## ЭЦВ
| ХозОптТорг-Ливны ГК | [5 empty] | моб. Тел. 8-909-228-71-91, 8-909-228-78-88, т./ф.(48677) 4-19-60 Скайп: bestnasos ; E-mail: fas2021@yandex.ru; Сайт: www.bestnasos.ru
О П Т О В А Я Т О Р Г О В Л Я ОБОРУДОВАНИЕМ
ВОДОСНАБЖЕНИЯ -ОТОПЛЕНИЯ - КАНАЛИЗАЦИИ
Доставка во все города России. До транспортной компании доставка бесплатно!
Внимание !!! Реализуем насосы с рабочими колесами изготовленные из материала: - (без обозначения) - пластмассы армированной нерж. сталью; - (нрк)- нержавеющей стали; - (нро) - нерж. стали и отвод из нерж. стали; - (чл) - чугуна легированного; - бронзы (бр) под заказ; - Noryl (noryl); Реализуем насосы с рабочими колесами изготовленные из материала:
Насосы ЭЦВ
Вводится с 01.01.2017г.
марка насоса | Q, м3/ч | Н, м | N, кВт | Вес, кг | Цена, руб.с НДС | Цена, руб.с НДС | марка насоса | Q, м3/ч | Н, м | N, кВт | Вес, кг | Цена, руб.с НДС | Цена, руб.с НДС
ЭЦВ 4- 1,5- 15 армлен | 1.5 | 15 | 0.37 |  | 25606 | 24837.82 | ЭЦВ8-16-140 noryl | 16 | 140 | 11 | 143 | 47023 | 45612.31
ЭЦВ 4- 1,5- 25 армлен | 1.5 | 25 | 0.37 |  | 26137 | 25352.89 | ЭЦВ8-16-160 | 16 | 160 | 13 | 107 | 57879 | 56142.63
ЭЦВ4-1,5-35 армлен | 1.5 | 35 | 0.55 |  | 26668 | 25867.96 | ЭЦВ8-16-160 noryl | 16 | 160 | 11 |  | 57879 | 56142.63
ЭЦВ4-1,5-40 армлен | 1.5 | 40 | 0.55 |  | 26845 | 26039.65 | ЭЦВ8-16-180 | 16 | 180 | 13 | 110 | 65903 | 63925.91
ЭЦВ4-1,5-50 армлен | 1.5 | 50 | 0.55 |  | 27199 | 26383.03 | ЭЦВ8-16-180 noryl | 16 | 180 | 15 | 156 | 65903 | 63925.91
ЭЦВ4-1,5-65 армлен | 1.5 | 65 | 0.75 | 12.8 | 27494 | 26669.18 | ЭЦВ8-16-190 noryl | 16 | 190 | 17 |  | 75402 | 73139.94
ЭЦВ4-1,5-80 армлен | 1.5 | 80 | 0.75 | 13.3 | 28851 | 27985.47 | ЭЦВ8-16-200 | 16 | 200 | 22 | 135 | 75402 | 73139.94
ЭЦВ4-1,5-100 армлен | 1.5 | 100 | 1.1 | 15.1 | 29441 | 28557.77 | ЭЦВ8-16-200 noryl | 16 | 200 | 17 |  | 75402 | 73139.94
ЭЦВ4-1,5-120армлен | 1.5 | 120 | 1.1 |  | 31093 | 30160.21 | ЭЦВ8-16-220 noryl | 16 | 220 | 17 |  | 77644 | 75314.68
ЭЦВ4-1,5-140 армлен | 1.5 | 140 | 1.5 |  | 32568 | 31590.96 | ЭЦВ8-16-260 | 16 | 260 | 22 | 142 | 86435 | 83841.95
ЭЦВ4-1,5-160 армлен | 1.5 | 160 | 1.5 |  | 35223 | 34166.31 | ЭЦВ8-16-260 noryl | 16 | 260 | 18.5 |  | 86435 | 83841.95
ЭЦВ4-1,5-180 армлен | 1.5 | 180 | 1.5 |  | 37701 | 36569.97 | ЭЦВ8-16-280 noryl | 16 | 280 | 18.5 |  | 91745 | 88992.65
ЭЦВ4-1,5-200 армлен | 1.5 | 200 | 2.2 |  | 40179 | 38973.63 | ЭЦВ8-16-300 noryl | 16 | 300 | 20 |  | 95167 | 92311.99
ЭЦВ4-2,5-15 армлен | 2.5 | 15 | 0.37 |  | 25606 | 24837.82 | ЭЦВ 8-25-15 | 25 | 15 | - | - | 35931 | 34853.07
ЭЦВ4-2,5-25 армлен | 2.5 | 25 | 0.37 |  | 26137 | 25352.89 | ЭЦВ8-25-15 noryl | 25 | 15 | 3 |  | 35931 | 34853.07
ЭЦВ4-2,5-35 армлен | 2.5 | 35 | 0.55 |  | 26668 | 25867.96 | ЭЦВ 8-25-35 | 25 | 35 | - | - | 38468 | 37313.96
ЭЦВ4-2,5-40 армлен | 2.5 | 40 | 0.55 |  | 26845 | 26039.65 | ЭЦВ8-25-35 noryl | 25 | 35 | 4 |  | 38468 | 37313.96
ЭЦВ4-2,5-50 армлен | 2.5 | 50 | 0.75 |  | 27199 | 26383.03 | ЭЦВ8-25-55 | 25 | 55 | 5.5 | 67 | 41890 | 40633.3
ЭЦВ4-2,5-65 | 2.5 | 65 | 1.1 | 18 | 27494 | 26669.18 | ЭЦВ8-25-55 noryl | 25 | 55 | 5.5 | 67 | 41890 | 40633.3
ЭЦВ4-2,5-65 армлен | 2.5 | 65 | 1.1 | 14.1 | 27494 | 26669.18 | ЭЦВ8-25-55 нрк | 25 | 55 | 5.5 |  | 44663 | 43323.11
ЭЦВ4-2,5-80 | 2.5 | 80 | 1.1 | 19 | 28851 | 27985.47 | ЭЦВ8-25-60 noryl | 25 | 70 | 6.3 |  | 42539 | 41262.83
ЭЦВ4-2,5-80 армлен | 2.5 | 80 | 1.1 | 15.8 | 28851 | 27985.47 | ЭЦВ8-25-70 | 25 | 70 | 7.5 | 76 | 43070 | 41777.9
ЭЦВ4-2,5-100 | 2.5 | 100 | 1.5 | 26 | 29441 | 28557.77 | ЭЦВ8-25-70 noryl | 25 | 70 | 7.5 | 79 | 43070 | 41777.9
ЭЦВ4-2,5-100 армлен | 2.5 | 100 | 1.1 |  | 29441 | 28557.77 | ЭЦВ8-25-70 нрк | 25 | 70 | 7.5 |  | 45961 | 44582.17
ЭЦВ4-2,5-120 | 2.5 | 120 | 2.2 | 28 | 32627 | 31648.19 | ЭЦВ 8-25-90 | 25 | 90 | - | - | 44958 | 43609.26
ЭЦВ4-2,5-120 армлен | 2.5 | 120 | 1.5 |  | 32627 | 31648.19 | ЭЦВ8-25-90 noryl | 25 | 90 | 9 | 69 | 44958 | 43609.26
ЭЦВ4-2,5-140 | 2.5 | 140 | 2.2 | 29 | 37937 | 36798.89 | ЭЦВ8-25-90 нрк | 25 | 90 | 9 |  | 47908 | 46470.76
ЭЦВ4-2,5-140 армлен | 2.5 | 140 | 1.5 |  | 37937 | 36798.89 | ЭЦВ8-25-100 | 25 | 100 | 11 | 90 | 46551 | 45154.47
ЭЦВ4-2,5-160 армлен | 2.5 | 160 | 3 | 32 | 40828 | 39603.16 | ЭЦВ8-25-100 noryl | 25 | 100 | 11 |  | 46551 | 45154.47
ЭЦВ4-2,5-160 | 2.5 | 160 | 3 | 32 | 40828 | 39603.16 | ЭЦВ8-25-100нрк | 25 | 100 | 11 |  | 49855 | 48359.35
ЭЦВ4-2,5-180 армлен | 2.5 | 180 | 3.7 |  | 40887 | 39660.39 | ЭЦВ8-25-110 | 25 | 110 | 11 |  | 46551 | 45154.47
ЭЦВ4-2,5-200 | 2.5 | 200 | 3 |  | 41418 | 40175.46 | ЭЦВ8-25-110 нрк | 25 | 110 | 11 |  | 49855 | 48359.35
ЭЦВ4-2,5-200 армлен | 2.5 | 200 | 3.7 | 38 | 41418 | 40175.46 | ЭЦВ8-25-110 noryl | 25 | 110 | 11 | 70 | 46551 | 45154.47
ЭЦВ 4-4-20 армлен | 4 | 20 | 0.37 |  | 31506 | 30560.82 | ЭЦВ8-25-125 | 25 | 125 | 13 | 102 | 46905 | 45497.85
ЭЦВ 4-4-30 армлен | 4 | 30 | 0.55 |  | 31742 | 30789.74 | ЭЦВ8-25-125 noryl | 25 | 125 | 13 | 73 | 46905 | 45497.85
ЭЦВ 4-4-40 армлен | 4 | 40 | 0.75 |  | 31978 | 31018.66 | ЭЦВ8-25-125 нрк | 25 | 125 | 15 |  | 50327 | 48817.19
ЭЦВ 4-4-45 | 4 | 45 | 2.2 | 24 | 32155 | 31190.35 | ЭЦВ8-25-145 noryl | 25 | 145 | 15 | 128 | 54398 | 52766.06
ЭЦВ 4-4-50 армлен | 4 | 50 | 1.1 |  | 32155 | 31190.35 | ЭЦВ8-25-150 | 25 | 150 | 17 | 128 | 54516 | 52880.52
ЭЦВ 4-4-60 | 4 | 60 | 2.2 | 26 | 32509 | 31533.73 | ЭЦВ8-25-150 noryl | 25 | 150 | 15 | 121 | 54516 | 52880.52
ЭЦВ 4-4-60 армлен | 4 | 60 | 1.1 |  | 32509 | 31533.73 | ЭЦВ8-25-150 нрк | 25 | 150 | 15 |  | 58056 | 56314.32
ЭЦВ 4-4-80 | 4 | 80 | 3 | 31 | 33040 | 32048.8 | ЭЦВ 8-25-160 | 25 | 160 | - | - | 65962 | 63983.14
ЭЦВ 4-4-80 армлен | 4 | 80 | 1.5 |  | 33040 | 32048.8 | ЭЦВ8-25-160 noryl | 25 | 160 | 20 |  | 65962 | 63983.14
ЭЦВ 4-4-100 | 4 | 100 | 4 | 34 | 33748 | 32735.56 | ЭЦВ8-25-180 | 25 | 180 | 18.5 | 132 | 84488 | 81953.36
ЭЦВ 4-4-100 армлен | 4 | 100 | 2.2 |  | 33748 | 32735.56 | ЭЦВ8-25-180 noryl | 25 | 180 | 20 | 134 | 84488 | 81953.36
ЭЦВ 4-4-120 | 4 | 120 | 4 | 37 | 35577 | 34509.69 | ЭЦВ8-25-180 нрк | 25 | 180 | 22 |  | 89975 | 87275.75
ЭЦВ 4- 4- 120 армлен | 4 | 120 | 2.2 |  | 35577 | 34509.69 | ЭЦВ8-25-200 noryl | 25 | 200 | 20 |  | 89680 | 86989.6
ЭЦВ 4-4-140 | 4 | 140 | 5.5 | 40 | 42185 | 40919.45 | ЭЦВ 8-25-200 | 25 | 200 | - | - | 89680 | 86989.6
ЭЦВ 4- 4- 140 армлен | 4 | 140 | 3 |  | 42185 | 40919.45 | ЭЦВ 8-25-220 | 25 | 220 | - | - | 96170 | 93284.9
ЭЦВ 4- 4- 160 армлен | 4 | 160 | 3 |  | 42775 | 41491.75 | ЭЦВ 8-25-220 noryl | 25 | 220 | 25 | - | 96170 | 93284.9
ЭЦВ 4- 4- 180 армлен | 4 | 180 | 4 |  | 43424 | 42121.28 | ЭЦВ8-25-230 | 25 | 230 | 22 | 142 | 100536 | 97519.92
ЭЦВ 4- 4- 200 армлен | 4 | 200 | 4 |  | 43837 | 42521.89 | ЭЦВ8-25-230 noryl | 25 | 230 | 25 | 158 | 100536 | 97519.92
ЭЦВ4-6,5-70 | 6.5 | 70 | 2.2 | 28.5 | 34220 | 33193.4 | ЭЦВ8-25-230 нрк | 25 | 230 | 22 |  | 106790 | 103586.3
ЭЦВ4-6,5-85 | 6.5 | 85 | 3 | 32.5 | 38881 | 37714.57 | ЭЦВ8-25-250 noryl | 25 | 250 | 32 |  | 106200 | 103014
ЭЦВ4-6,5-115 | 6.5 | 115 | 4 | 38.5 | 42716 | 41434.52 | ЭЦВ 8-25-250 | 25 | 250 | - | - | 106200 | 103014
ЭЦВ4-6,5-130 | 6.5 | 130 | 5.5 | 42 | 47554 | 46127.38 | ЭЦВ 8-25-270 | 25 | 270 | - | - | 133281 | 129282.57
ЭЦВ4-6,5-150 | 6.5 | 150 | 5.5 | 44 | 51271 | 49732.87 | ЭЦВ8-25-270 noryl | 25 | 270 | 32 |  | 133281 | 129282.57
ЭЦВ4-10-40 | 10 | 40 | 3 | 29 | 31742 | 30789.74 | ЭЦВ8-25-300 | 25 | 300 | 32 | 164.5 | 146851 | 142445.47
ЭЦВ4-10-55 | 10 | 55 | 3 | 31 | 34102 | 33078.94 | ЭЦВ8-25-300 noryl | 25 | 300 | 32 | 160 | 146851 | 142445.47
ЭЦВ4-10-70 | 10 | 70 | 4 | 35 | 43719 | 42407.43 | ЭЦВ8-25-300 нрк | 25 | 300 | 32 | 174 | 169507 | 164421.79
ЭЦВ4-10-85 | 10 | 85 | 5.5 | 41 | 46669 | 45268.93 | ЭЦВ8-25-315 | 25 | 315 | 33 |  | 161778 | 156924.66
ЭЦВ4-10-95 | 10 | 95 | 5.5 | 42 | 48675 | 47214.75 | ЭЦВ8-25-315 noryl | 25 | 315 | 33 |  | 161778 | 156924.66
ЭЦВ4-10-110 | 10 | 110 | 5.5 | 44 | 52569 | 50991.93 | ЭЦВ8-25-340 | 25 | 340 | 45 | 225 | 184021 | 178500.37
ЭЦВ5-4-60 армлен | 4 | 60 | 3 | 40 | 30385 | 29473.45 | ЭЦВ8-25-340 noryl | 25 | 340 | 37 | 225 | 184021 | 178500.37
ЭЦВ5-4-75 | 4 | 75 | 2.2 | 41 | 31742 | 30789.74 | ЭЦВ 8-25-350 | 25 | 350 | - | - | 188623 | 182964.31
ЭЦВ5-4-75 армлен | 4 | 75 | 2.2 |  | 31742 | 30789.74 | ЭЦВ 8-25-350 noryl | 25 | 350 | 45 |  | 188623 | 182964.31
ЭЦВ5-4-80 армлен | 4 | 80 | 2.2 |  | 31742 | 30789.74 | ЭЦВ 8-25-370 | 25 | 370 | - | - | 195939 | 190060.83
ЭЦВ5-4-100 | 4 | 100 | 3 | 12.7 | 33748 | 32735.56 | ЭЦВ 8-25-370 noryl | 25 | 370 | 45 | - | 195939 | 190060.83
ЭЦВ5-4-100 армлен | 4 | 100 | 3 |  | 33748 | 32735.56 | ЭЦВ8-25-400 | 25 | 400 | 45 | 234 | 205202 | 199045.94
ЭЦВ5-4-125 | 4 | 125 | 3 | 52 | 35046 | 33994.62 | ЭЦВ8-25-400 noryl | 25 | 400 | 45 | 234 | 205202 | 199045.94
ЭЦВ5-4-125 армлен | 4 | 125 | 3 | 44.6 | 35046 | 33994.62 | ЭЦВ8-40-15 | 40 | 15 | 3 |  | 30090 | 29187.3
ЭЦВ5-4-135 армлен | 4 | 135 | 3 | 45.2 | 38527 | 37371.19 | ЭЦВ8-40-15 noryl | 40 | 15 | 3 |  | 30090 | 29187.3
ЭЦВ5-4-160 | 4 | 160 | 4 | 66 | 39766 | 38573.02 | ЭЦВ 8-40-15 нрк | 40 | 15 | 3 | - | 33335 | 32334.95
ЭЦВ5-4-160 армлен | 4 | 160 | 4 | 49 | 39766 | 38573.02 | ЭЦВ 8-40-25 noryl | 40 | 25 | 5.5 |  | 33984 | 32964.48
ЭЦВ5-4-180 армлен | 4 | 180 | 5.5 | 56 | 40946 | 39717.62 | ЭЦВ 8-40-30 noryl | 40 | 30 | 5.5 |  | 33984 | 32964.48
ЭЦВ5-4-200 армлен | 4 | 200 | 5.5 | 57 | 44309 | 42979.73 | ЭЦВ 8-40-30 | 40 | 30 | - | - | 33984 | 32964.48
ЭЦВ5-4-220 армлен | 4 | 220 | 5.5 | 59 | 45312 | 43952.64 | ЭЦВ 8-40-30 нрк | 40 | 30 | 5.5 | - | 37052 | 35940.44
ЭЦВ5-6,5-50 | 6.5 | 50 | 2.2 | 32 | 33689 | 32678.33 | ЭЦВ 8-40-35 noryl | 40 | 35 | 6.3 | - | 34692 | 33651.24
ЭЦВ 5- 6,5- 50 армлен | 6.5 | 50 | 2.2 |  | 33689 | 32678.33 | ЭЦВ8-40-40 | 40 | 40 | 6.3 | 71 | 34928 | 33880.16
ЭЦВ 5- 6,5- 60 армлен | 6.5 | 60 | 2.2 |  | 33807 | 32792.79 | ЭЦВ8-40-40 noryl | 40 | 40 | 6.3 |  | 34928 | 33880.16
ЭЦВ 5- 6,5- 65 армлен | 6.5 | 65 | 2.2 |  | 33866 | 32850.02 | ЭЦВ8-40-40 нрк | 40 | 40 | 6.3 | 73 | 38114 | 36970.58
ЭЦВ5-6,5-65 | 6.5 | 65 | 2.2 | 40 | 33866 | 32850.02 | ЭЦВ8-40-50 noryl | 40 | 50 | 9 |  | 53749 | 52136.53
ЭЦВ5-6,5-80 | 6.5 | 80 | 3 | 49 | 34279 | 33250.63 | ЭЦВ8-40-55 noryl | 40 | 55 | 9 |  | 54162 | 52537.14
ЭЦВ5-6,5-80 армлен | 6.5 | 80 | 3 | 46 | 34279 | 33250.63 | ЭЦВ8-40-60 | 40 | 60 | 11 | 84 | 54811 | 53166.67
ЭЦВ5-6,5-80Х | 6.5 | 80 | 3 | 44 | 110389 | 107077.33 | ЭЦВ8-40-60 noryl | 40 | 60 | 11 | 84 | 54811 | 53166.67
ЭЦВ5-6,5-95 армлен | 6.5 | 95 | 3 | 47 | 35518 | 34452.46 | ЭЦВ8-40-60 нрк | 40 | 60 | 11 | 87 | 57938 | 56199.86
ЭЦВ5-6,5-100 | 6.5 | 100 | 3 | 42 | 35518 | 34452.46 | ЭЦВ 8-40-70 | 40 | 70 | - | - | 56345 | 54654.65
ЭЦВ5-6,5-100 армлен | 6.5 | 100 |  |  | 35518 | 34452.46 | ЭЦВ 8-40-70 нрк | 40 | 70 | - | - | 59531 | 57745.07
ЭЦВ5-6,5-120 | 6.5 | 120 | 4 | 67 | 35695 | 34624.15 | ЭЦВ8-40-70 noryl | 40 | 70 | 11 | 69 | 56345 | 54654.65
ЭЦВ5-6,5-120 армлен | 6.5 | 120 | 4 | 45 | 35695 | 34624.15 | ЭЦВ8-40-80 noryl | 40 | 80 | 13 |  | 58174 | 56428.78
ЭЦВ5-6,5-140 | 6.5 | 140 | 4 | 51 | 38055 | 36913.35 | ЭЦВ8-40-90 | 40 | 90 | 13 | 120 | 58587 | 56829.39
ЭЦВ5-6,5-140 армлен | 6.5 | 140 | 5.5 | 62 | 38055 | 36913.35 | ЭЦВ8-40-90 нрк | 40 | 90 | 17 | 127 | 61891 | 60034.27
ЭЦВ5-6,5-145 армлен | 6.5 | 145 | 5.5 |  | 38114 | 36970.58 | ЭЦВ8-40-90 noryl | 40 | 90 | 15 | 116 | 58587 | 56829.39
ЭЦВ5-6,5-170 армлен | 6.5 | 170 | 5.5 | 55 | 41064 | 39832.08 | ЭЦВ8-40-100 noryl | 40 | 100 | 17 |  | 66434 | 64440.98
ЭЦВ5-6,5-200 армлен | 6.5 | 200 | 6.3 | 64 | 42716 | 41434.52 | ЭЦВ8-40-110 noryl | 40 | 110 | 17 | 83 | 67968 | 65928.96
ЭЦВ5-6,5-240 армлен | 6.5 | 240 | 7.5 |  | 48970 | 47500.9 | ЭЦВ8-40-120 | 40 | 120 | 22 | 126 | 77880 | 75543.6
ЭЦВ5-10-50 армлен | 10 | 50 | 3 | 39 | 37878 | 36741.66 | ЭЦВ8-40-120 noryl | 40 | 120 | 20 |  | 77880 | 75543.6
ЭЦВ5-10-65 армлен | 10 | 65 | 3 | 41 | 38527 | 37371.19 | ЭЦВ8-40-120 нрк | 40 | 125 | 22 | 135 | 82246 | 79778.62
ЭЦВ5-10-80 армлен | 10 | 80 | 4 | 42 | 38999 | 37829.03 | ЭЦВ8-40-125 noryl | 40 | 125 | 20 | 125 | 77880 | 75543.6
ЭЦВ5-10-95 армлен | 10 | 95 | 5.5 | 49 | 41831 | 40576.07 | ЭЦВ 8-40-135 | 40 | 135 | - | - | 80004 | 77603.88
ЭЦВ5-10-110 армлен | 10 | 110 | 6.3 |  | 42657 | 41377.29 | ЭЦВ 8-40-135 нрк | 40 | 135 | 25 | - | 84488 | 81953.36
ЭЦВ5-10-125 армлен | 10 | 125 | 6.3 | 58 | 44663 | 43323.11 | ЭЦВ 8-40-135 noryl | 40 | 135 | 25 |  | 80004 | 77603.88
ЭЦВ5-10-140 армлен | 10 | 140 | 7.5 | 61 | 51389 | 49847.33 | ЭЦВ 8-40-140 noryl | 40 | 140 | 25 |  | 81125 | 78691.25
ЭЦВ5-10-150 армлен | 10 | 150 | 7.5 |  | 55460 | 53796.2 | ЭЦВ8-40-150 noryl | 40 | 150 | 25 |  | 82128 | 79664.16
ЭЦВ6-4-70 | 4 | 70 | 2.2 | 55 | 28084 | 27241.48 | ЭЦВ8-40-150 | 40 | 150 | 32 | 150 | 82128 | 79664.16
ЭЦВ6-4-70 армлен | 4 | 70 | 2.2 |  | 28084 | 27241.48 | ЭЦВ8-40-150 нрк | 40 | 150 | 32 | 170 | 86494 | 83899.18
ЭЦВ6-4-90 армлен | 4 | 90 | 3 |  | 30385 | 29473.45 | ЭЦВ 8-40-160 | 40 | 160 | 32 | 153.5 | 87379 | 84757.63
ЭЦВ6-4-100 | 4 | 100 | 3 | 61 | 30385 | 29473.45 | ЭЦВ 8-40-160 нрк | 40 | 160 | - | - | 95757 | 92884.29
ЭЦВ6-4-100 армлен | 4 | 100 | 3 | 52 | 30385 | 29473.45 | ЭЦВ8-40-160 noryl | 40 | 160 | 32 | 160 | 87379 | 84757.63
ЭЦВ6-4-130 | 4 | 130 | 4 | 64 | 32804 | 31819.88 | ЭЦВ8-40-170 noryl | 40 | 170 | 32 |  | 98707 | 95745.79
ЭЦВ6-4-130 армлен | 4 | 130 | 4 | 58 | 32804 | 31819.88 | ЭЦВ8-40-180 | 40 | 180 | 32 | 159 | 98943 | 95974.71
ЭЦВ6-4-140 армлен | 4 | 140 | 4 | 55 | 34161 | 33136.17 | ЭЦВ8-40-180 нрк | 40 | 180 | 32 | 127 | 105138 | 101983.86
ЭЦВ6-4-160 | 4 | 160 | 4 | 68 | 36403 | 35310.91 | ЭЦВ8-40-180 noryl | 40 | 180 | 32 | 143 | 98943 | 95974.71
ЭЦВ6-4-160 армлен | 4 | 160 | 4 |  | 36403 | 35310.91 | ЭЦВ8-40-200 | 40 | 200 | 45 | 180 | 144019 | 139698.43
ЭЦВ6-4-180 армлен | 4 | 180 | 5.5 |  | 36757 | 35654.29 | ЭЦВ8-40-200 нрк | 40 | 200 | 45 | 186.5 | 152515 | 147939.55
ЭЦВ6-4-190 | 4 | 190 | 4 | 65 | 36757 | 35654.29 | ЭЦВ8-40-200 noryl | 40 | 200 | 32 |  | 144019 | 139698.43
ЭЦВ6-4-190 армлен | 4 | 190 | 6.3 | 60 | 36757 | 35654.29 | ЭЦВ 8-40-230 | 40 | 230 | - | - | 188918 | 183250.46
ЭЦВ6-4-300 | 4 | 300 | 16.5 |  | 51920 | 50362.4 | ЭЦВ 8-40-230 noryl | 40 | 230 | 45 | - | 188918 | 183250.46
ЭЦВ 6- 6,3- 85 армлен | 6.3 | 85 | 6.3 |  | 28320 | 27470.4 | ЭЦВ 8-40-230 нрк | 40 | 230 | 45 | - | 199656 | 193666.32
ЭЦВ 6- 6,3- 95 армлен | 6.3 | 95 | 6.3 |  | 28320 | 27470.4 | ЭЦВ 8-40-260 | 40 | 260 | - | - | 230100 | 223197
ЭЦВ 6- 6,3- 125 армлен | 6.3 | 125 | 6.3 |  | 30326 | 29416.22 | ЭЦВ 8-40-260 нрк | 40 | 260 | - | - | 242903 | 235615.91
ЭЦВ6-6,5-20 армлен | 6.5 | 20 | 2.2 |  | 26786 | 25982.42 | ЭЦВ 8-40-260 noryl | 40 | 260 | 45 |  | 230100 | 223197
ЭЦВ6-6,5-35 армлен | 6.5 | 35 | 2.2 | 46.2 | 26904 | 26096.88 | ЭЦВ 8-46-40 | 46 | 40 | 9 |  | дог | #VALUE!
ЭЦВ6-6,5-50 армлен | 6.5 | 50 | 2.2 |  | 27730 | 26898.1 | ЭЦВ 8-46-60 | 46 | 60 | 13 |  | дог | #VALUE!
ЭЦВ6-6,5-60 | 6.5 | 60 | 2.2 | 56 | 27789 | 26955.33 | ЭЦВ 8-46-90 | 46 | 90 | 22 |  | дог | #VALUE!
ЭЦВ6-6,5-60 армлен | 6.5 | 60 | 2.2 | 41 | 27789 | 26955.33 | ЭЦВ 8-46-120 | 46 | 120 | 22 |  | дог | #VALUE!
ЭЦВ6-6,5-65 армлен | 6.5 | 65 | 2.2 |  | 27848 | 27012.56 | ЭЦВ 8-46-150 | 46 | 150 | 33 |  | дог | #VALUE!
ЭЦВ6-6,5-75 армлен | 6.5 | 75 | 3 | 47 | 27966 | 27127.02 | ЭЦВ 8-46-180 | 46 | 180 | 33 |  | дог | #VALUE!
ЭЦВ6-6,5-85 | 6.5 | 85 | 3 | 50.4 | 28320 | 27470.4 | ЭЦВ 8-46-200 | 46 | 200 | 45 |  | дог | #VALUE!
ЭЦВ6-6,5-85 армлен | 6.5 | 85 | 3 |  | 28320 | 27470.4 | ЭЦВ8-65-20 noryl | 65 | 20 | 9 |  | 50209 | 48702.73
ЭЦВ6-6,5-90 армлен | 6.5 | 90 | 3 | 58 | 28320 | 27470.4 | ЭЦВ8-65-30 noryl | 65 | 30 | 9 |  | 69561 | 67474.17
ЭЦВ6-6,5-105 | 6.5 | 105 | 4 | 62 | 29677 | 28786.69 | ЭЦВ8-65-35 noryl | 65 | 35 | 11 |  | 70328 | 68218.16
ЭЦВ6-6,5-105 армлен | 6.5 | 105 | 4 | 50 | 29677 | 28786.69 | ЭЦВ8-65-40 noryl | 65 | 40 | 13 |  | 71508 | 69362.76
ЭЦВ6-6,5-120 армлен | 6.5 | 120 | 4 | 61 | 30326 | 29416.22 | ЭЦВ8-65-40 | 65 | 40 | 17 | 131 | 71508 | 69362.76
ЭЦВ6-6,5-125 | 6.5 | 125 | 4 | 68 | 30326 | 29416.22 | ЭЦВ8-65-50 noryl | 65 | 50 | 15 |  | 75638 | 73368.86
ЭЦВ6-6,5-125 армлен | 6.5 | 125 | 5.5 |  | 30326 | 29416.22 | ЭЦВ 8-65-55 | 65 | 55 | - | - | 75638 | 73368.86
ЭЦВ6-6,5-140 | 6.5 | 140 | 5.5 | 72 | 32096 | 31133.12 | ЭЦВ8-65-55 noryl | 65 | 55 | 15 |  | 75638 | 73368.86
ЭЦВ6-6,5-140 армлен | 6.5 | 140 | 5.5 | 67 | 32096 | 31133.12 | ЭЦВ8-65-60 noryl | 65 | 60 | 17 |  | 77349 | 75028.53
ЭЦВ 6- 6,5-150 армлен | 6.5 | 150 | 5.5 |  | 32863 | 31877.11 | ЭЦВ8-65-65 noryl | 65 | 65 | 18.5 |  | 79886 | 77489.42
ЭЦВ 6-6.5-160 | 6.5 | 160 | 6.3 | 74 | 34279 | 33250.63 | ЭЦВ8-65-70 | 65 | 70 | 22 | 115 | 81656 | 79206.32
ЭЦВ6-6,5-160 армлен | 6.5 | 160 | 5.5 | 55 | 34279 | 33250.63 | ЭЦВ8-65-70 noryl | 65 | 70 | 20 | 120 | 81656 | 79206.32
ЭЦВ6-6,5-180 армлен | 6.5 | 180 | 5.5 |  | 35164 | 34109.08 | ЭЦВ8-65-75 noryl | 65 | 75 | 20 |  | 87674 | 85043.78
ЭЦВ6-6,5-185 армлен | 6.5 | 185 | 5.5 |  | 35164 | 34109.08 | ЭЦВ8-65-80 noryl | 65 | 80 | 25 |  | 93279 | 90480.63
ЭЦВ6-6,5-185 | 6.5 | 185 | 7.5 | 83 | 35164 | 34109.08 | ЭЦВ 8-65-80 | 65 | 80 | - | - | 93279 | 90480.63
ЭЦВ6-6,5-200армлен | 6.5 | 200 | 6.3 |  | 35577 | 34509.69 | ЭЦВ8-65-90 | 65 | 90 | 27 | 198 | 105020 | 101869.4
ЭЦВ6-6,5-215 армлен | 6.5 | 215 | 6.3 |  | 35636 | 34566.92 | ЭЦВ8-65-90 noryl | 65 | 90 | 32 | 140 | 105020 | 101869.4
ЭЦВ6-6,5-225 | 6.5 | 225 | 7.5 | 65 | 35695 | 34624.15 | ЭЦВ8-65-100 noryl | 65 | 100 | 30 |  | 110153 | 106848.41
ЭЦВ6-6,5-225 армлен | 6.5 | 225 | 7.5 | 72 | 35695 | 34624.15 | ЭЦВ8-65-110 | 65 | 110 | 33 | 201 | 112513 | 109137.61
ЭЦВ6-6,5-250 армлен | 6.5 | 250 | 7.5 | 75 | 37760 | 36627.2 | ЭЦВ8-65-110 noryl | 65 | 110 | 32 | 150 | 112513 | 109137.61
ЭЦВ6-6,5-275 | 6.5 | 275 | 9 |  | 40415 | 39202.55 | ЭЦВ8-65-125 noryl | 65 | 125 | 33 |  | 114106 | 110682.82
ЭЦВ6-6,5-275 армлен | 6.5 | 275 | 9 | 100 | 40415 | 39202.55 | ЭЦВ 8-65-125 | 65 | 125 | - | - | 114106 | 110682.82
ЭЦВ6-6,5-280 армлен | 6.5 | 280 |  |  | 40474 | 39259.78 | ЭЦВ 8-65-135 | 65 | 135 | - | - | 127499 | 123674.03
ЭЦВ6-6,5-300 | 6.5 | 300 | 11 | 88.5 | 49796 | 48302.12 | ЭЦВ 8-65-135 noryl | 65 | 135 | 33 |  | 127499 | 123674.03
ЭЦВ6-6,5-300 армлен | 6.5 | 300 | 11 | 88 | 49796 | 48302.12 | ЭЦВ8-65-145 | 65 | 145 | 45 | 232 | 134697 | 130656.09
ЭЦВ6-6,5-325 армлен | 6.5 | 325 | 11 | 90 | 51684 | 50133.48 | ЭЦВ8-65-145 noryl | 65 | 145 | 37 |  | 134697 | 130656.09
ЭЦВ 6-10-20 | 10 | 20 | - | - | 26904 | 26096.88 | ЭЦВ 8-65-160 | 65 | 160 | - | - | 150686 | 146165.42
ЭЦВ 6-10-20 армлен | 10 | 20 | 2.2 |  | 26904 | 26096.88 | ЭЦВ 8-65-160 noryl | 65 | 160 | 45 | - | 150686 | 146165.42
ЭЦВ 6-10-30 | 10 | 30 | - | - | 27022 | 26211.34 | ЭЦВ8-65-180 noryl | 65 | 180 | 45 | 240 | 169271 | 164192.87
ЭЦВ 6-10-30 армлен | 10 | 30 | 2.2 |  | 27022 | 26211.34 | ЭЦВ8-65-180 | 65 | 180 | 45 | 240 | 169271 | 164192.87
ЭЦВ 6-10-35 армлен | 10 | 35 | 2.2 |  | 27140 | 26325.8 | ЭЦВ10-65-30 нрк | 65 | 30 | 11 |  | 58056 | 56314.32
ЭЦВ 6-10-40 армлен | 10 | 40 | 2.2 |  | 27317 | 26497.49 | ЭЦВ10-65-50 нрк | 65 | 50 | 15 |  | 64487 | 62552.39
ЭЦВ 6-10-40 | 10 | 40 | - | - | 27317 | 26497.49 | ЭЦВ10-65-65 нрк | 65 | 65 | 22 | 163 | 71449 | 69305.53
ЭЦВ6-10-50 | 10 | 50 | 3 | 55 | 27671 | 26840.87 | ЭЦВ10-65-65 нро | 65 | 65 | 22 | 166 | 77231 | 74914.07
ЭЦВ6-10-50 армлен | 10 | 50 | 2.2 | 52 | 27671 | 26840.87 | ЭЦВ10-65-80 нрк | 65 | 80 | 25 |  | 76759 | 74456.23
ЭЦВ6-10-60 армлен | 10 | 60 | 3 |  | 28084 | 27241.48 | ЭЦВ10-65-90 нрк | 65 | 90 | 27 | 210 | 78057 | 75715.29
ЭЦВ 6-10-65 | 10 | 65 | - | - | 28084 | 27241.48 | ЭЦВ10-65-90 нро | 65 | 90 | 27 | 214 | 83544 | 81037.68
ЭЦВ 6-10-65 армлен | 10 | 65 |  |  | 28084 | 27241.48 | ЭЦВ10-65-100 нрк | 65 | 100 | 30 |  | 84370 | 81838.9
ЭЦВ6-10-70 армлен | 10 | 70 | 3 | 46 | 28438 | 27584.86 | ЭЦВ10-65-110 нрк | 65 | 110 | 32 | 220 | 84370 | 81838.9
ЭЦВ6-10-80 | 10 | 80 | 4 | 66 | 28438 | 27584.86 | ЭЦВ10-65-110 нро | 65 | 110 | 32 | 225 | 92807 | 90022.79
ЭЦВ6-10-80 армлен | 10 | 80 | 4 | 46 | 28438 | 27584.86 | ЭЦВ10-65-125 нрк | 65 | 125 | 33 | 220 | 102778 | 99694.66
ЭЦВ6-10-90 армлен | 10 | 90 | 4 | 49 | 29618 | 28729.46 | ЭЦВ10-65-125 нро | 65 | 125 | 22 | 220 | 109681 | 106390.57
ЭЦВ 6-10-90 | 10 | 90 | 4 | 66 | 29618 | 28729.46 | ЭЦВ10-65-150 нрк | 65 | 150 | 45 | 230 | 111628 | 108279.16
ЭЦВ 6-10-100 | 10 | 100 | 5.5 | 67 | 30326 | 29416.22 | ЭЦВ10-65-150 нро | 65 | 150 | 45 | 257 | 128266 | 124418.02
ЭЦВ 6-10-100 армлен | 10 | 100 | 5.5 |  | 30326 | 29416.22 | ЭЦВ10-65-175 нрк | 65 | 175 | 45 | 265 | 161365 | 156524.05
ЭЦВ6-10-110 | 10 | 110 | 5.5 | 68 | 31506 | 30560.82 | ЭЦВ10-65-175 нро | 65 | 175 | 45 | 273 | 184257 | 178729.29
ЭЦВ6-10-110 армлен | 10 | 110 | 5.5 | 50 | 31506 | 30560.82 | ЭЦВ10-65-200 нрк | 65 | 200 | 50 | 285 | 190570 | 184852.9
ЭЦВ6-10-120 | 10 | 120 | 5.5 | 66 | 32391 | 31419.27 | ЭЦВ10-65-200 нро | 65 | 200 | 50 | 295 | 219185 | 212609.45
ЭЦВ6-10-120 армлен | 10 | 120 | 5.5 | 51 | 32391 | 31419.27 | ЭЦВ10-65-225 нрк | 65 | 225 | 65 | 290 | 231339 | 224398.83
ЭЦВ 6-10-130 | 10 | 130 | 6.3 | 71 | 33984 | 32964.48 | ЭЦВ10-65-250 нрк | 65 | 250 | 65 | 300 | 246502 | 239106.94
ЭЦВ 6-10-130 армлен | 10 | 130 | 6.3 |  | 33984 | 32964.48 | ЭЦВ10-65-275 нрк | 65 | 275 | 75 | 320 | 281489 | 273044.33
ЭЦВ6-10-140 | 10 | 140 | 6.3 | 72 | 35518 | 34452.46 | ЭЦВ 10-65-300 нрк | 65 | 300 | - | - | 346861 | 336455.17
ЭЦВ6-10-140 армлен | 10 | 140 | 6.3 | 56 | 35518 | 34452.46 | ЭЦВ 10-65-325 нрк | 65 | 325 | - | - | 415714 | 403242.58
ЭЦВ 6-10-150 | 10 | 150 | - | - | 38468 | 37313.96 | ЭЦВ 10-77-65 нрк | 77 | 65 | 33 |  | дог | #VALUE!
ЭЦВ 6-10-150 армлен | 10 | 150 | 7.5 |  | 38468 | 37313.96 | ЭЦВ 10-77-100 нрк | 77 | 100 | 33 | 210 | дог | #VALUE!
ЭЦВ 6-10-160 | 10 | 160 | 7.5 | 79 | 41536 | 40289.92 | ЭЦВ 10-77-130 нрк | 77 | 130 | 45 |  | дог | #VALUE!
ЭЦВ6-10-160 армлен | 10 | 160 | 7.5 | 63 | 41536 | 40289.92 | ЭЦВ 10-77-165 нрк | 77 | 165 | 55 |  | дог | #VALUE!
ЭЦВ 6-10-170 | 10 | 170 | 7.5 | - | 42185 | 40919.45 | ЭЦВ 10-77-200 нрк | 77 | 200 | 65 |  | дог | #VALUE!
ЭЦВ 6- 10- 170 армлен | 10 | 170 | 7.5 |  | 42185 | 40919.45 | ЭЦВ 10-77-230 нрк | 77 | 230 | 75 |  | дог | #VALUE!
ЭЦВ 6- 10- 180 армлен | 10 | 180 | 7.5 |  | 43070 | 41777.9 | ЭЦВ 10-77-265 нрк | 77 | 265 | 90 |  | дог | #VALUE!
ЭЦВ6-10-185 армлен | 10 | 180 | 7.5 | - | 43070 | 41777.9 | ЭЦВ 10-77-300 нрк | 77 | 300 | 90 |  | дог | #VALUE!
ЭЦВ6-10-185 | 10 | 185 | 7.5 | 89 | 43070 | 41777.9 | ЭЦВ 10-77-330 нрк | 77 | 330 | 110 |  | дог | #VALUE!
ЭЦВ 6-10-195 | 10 | 195 | - | - | 43837 | 42521.89 | ЭЦВ 10- 100- 20 нро | 100 | 20 | 11 |  | 79237 | 76859.89
ЭЦВ 6-10-195 армлен | 10 | 195 | 9 |  | 43837 | 42521.89 | ЭЦВ 10- 100- 45 нро | 100 | 45 | 22 |  | 101893 | 98836.21
ЭЦВ 6-10-200 | 10 | 200 | - | - | 44663 | 43323.11 | ЭЦВ 10- 100- 70 нро | 100 | 70 | 33 |  | 112159 | 108794.23
ЭЦВ6-10-200 армлен | 10 | 200 | 9 | 80 | 44663 | 43323.11 | ЭЦВ 10- 100- 100 нро | 100 | 100 | 45 |  | 140538 | 136321.86
ЭЦВ 6-10-210 | 10 | 210 | - | - | 45076 | 43723.72 | ЭЦВ 10- 100- 120 нро | 100 | 120 | 55 |  | 159005 | 154234.85
ЭЦВ 6-10-210 армлен | 10 | 210 | 9 |  | 45076 | 43723.72 | ЭЦВ 10- 100- 150 нро | 100 | 150 | 63 |  | 174640 | 169400.8
ЭЦВ 6-10-220 | 10 | 220 | - | - | 45843 | 44467.71 | ЭЦВ 10- 100- 175 нро | 100 | 175 | 75 |  | 183431 | 177928.07
ЭЦВ 6-10-220 армлен | 10 | 220 | 9 |  | 45843 | 44467.71 | ЭЦВ 10- 100- 200 нро | 100 | 200 | 90 |  | 203078 | 196985.66
ЭЦВ 6-10-230 армлен | 10 | 230 | 11 |  | 46728 | 45326.16 | ЭЦВ 10- 100- 225 нро | 100 | 225 |  |  | 216353 | 209862.41
ЭЦВ6-10-235 армлен | 10 | 235 | 11 | 83 | 46728 | 45326.16 | ЭЦВ10-120-20 нро | 120 | 20 | 22 | 176 | 79296 | 76917.12
ЭЦВ6-10-235 | 10 | 235 | 11 | 94 | 46728 | 45326.16 | ЭЦВ10-120-40 нро | 120 | 40 | 22 | 183 | 101657 | 98607.29
ЭЦВ 6-10-240 армлен | 10 | 240 | 11 |  | 49383 | 47901.51 | ЭЦВ10-120-60 нро | 120 | 60 | 32 | 223 | 111333 | 107993.01
ЭЦВ 6-10-240 | 10 | 240 | - | - | 49383 | 47901.51 | ЭЦВ10-120-65 нро/чл | 120 | 65 | 32 | 223 | 111333 | 107993.01
ЭЦВ 6-10-250 армлен | 10 | 250 | 11 |  | 52687 | 51106.39 | ЭЦВ10-120-80 нро | 120 | 80 | 33 | 231 | 134402 | 130369.94
ЭЦВ 6-10-250 | 10 | 250 | - | - | 52687 | 51106.39 | ЭЦВ10-120-90 нро/чл | 120 | 90 | 33 |  | 134402 | 130369.94
ЭЦВ 6-10-260 | 10 | 260 | - | - | 52923 | 51335.31 | ЭЦВ10-120-100 нро | 120 | 100 | 45 | 271 | 143842 | 139526.74
ЭЦВ6-10-260 армлен | 10 | 260 | 11 | 87 | 52923 | 51335.31 | ЭЦВ10-120-115 нро/чл | 120 | 115 | 55 |  | 161778 | 156924.66
ЭЦВ 6-10-275 | 10 | 275 | 13 | 92 | 59059 | 57287.23 | ЭЦВ10-120-120 нро | 120 | 120 | 65 | 296 | 161778 | 156924.66
ЭЦВ 6-10-275 армлен | 10 | 275 | 13 |  | 59059 | 57287.23 | ЭЦВ10-120-140 нро | 120 | 140 | 75 | 326 | 174876 | 169629.72
ЭЦВ 6-10-290 | 10 | 290 | 13 | 110 | 62599 | 60721.03 | ЭЦВ10-120-160 нро | 120 | 160 | 75 | 326 | 184021 | 178500.37
ЭЦВ 6-10-290 армлен | 10 | 290 | 13 |  | 62599 | 60721.03 | ЭЦВ10-120-180 нро/чл | 120 | 180 | 90 |  | 202606 | 196527.82
ЭЦВ 6-10-300 | 10 | 300 | - | - | 63779 | 61865.63 | ЭЦВ 10- 120- 190 нро/чл | 120 | 190 | 90 |  | 203078 | 196985.66
ЭЦВ 6-10-300 армлен | 10 | 300 | 13 |  | 63779 | 61865.63 | ЭЦВ 10- 120- 200 нро/чл | 120 | 200 | 110 |  | 210335 | 204024.95
ЭЦВ 6-10-310 | 10 | 310 | - | - | 64782 | 62838.54 | ЭЦВ 10- 120- 210 нро/чл | 120 | 210 | 110 |  | 216589 | 210091.33
ЭЦВ 6-10-310 армлен | 10 | 310 | - | - | 64782 | 62838.54 | ЭЦВ10-140-20 нро | 140 | 20 | 11 |  | 88264 | 85616.08
ЭЦВ 6-10-320 армлен | 10 | 320 | 15 |  | 65844 | 63868.68 | ЭЦВ 10- 140- 40 нро | 140 | 40 | 22 |  | 103132 | 100038.04
ЭЦВ 6-10-320 | 10 | 320 | - | - | 65844 | 63868.68 | ЭЦВ 10- 140- 50 нро | 140 | 50 | 33 |  | дог | #VALUE!
ЭЦВ 6-10-335 армлен | 10 | 335 | 15 |  | 67319 | 65299.43 | ЭЦВ 10- 140- 60 нро | 140 | 60 | 33 |  | 112454 | 109080.38
ЭЦВ6-10-335 | 10 | 335 | 13 |  | 67319 | 65299.43 | ЭЦВ 10- 140- 70 нро | 140 | 70 | 33 |  | дог | #VALUE!
ЭЦВ6-10-350 армлен | 10 | 350 | 17 |  | 68971 | 66901.87 | ЭЦВ 10- 140- 80 нро | 140 | 80 | 45 |  | 143960 | 139641.2
ЭЦВ6-10-350 | 10 | 350 | 13 | 121 | 68971 | 66901.87 | ЭЦВ 10- 140- 90 нро | 140 | 90 | 45 |  | дог | #VALUE!
ЭЦВ 6-16-20 армлен | 16 | 20 | 2.2 |  | 34574 | 33536.78 | ЭЦВ 10- 140- 100 нро | 140 | 100 | 55 |  | 160244 | 155436.68
ЭЦВ 6-16-25 армлен | 16 | 25 | 3 |  | 34574 | 33536.78 | ЭЦВ 10- 140- 110 нро | 140 | 110 | 55 |  | 160244 | 155436.68
ЭЦВ 6-16-25 | 16 | 25 | - | - | 34574 | 33536.78 | ЭЦВ 10- 140- 120 нро | 140 | 120 | 63 |  | 172752 | 167569.44
ЭЦВ 6- 16- 30 армлен | 16 | 30 | 3 |  | 34692 | 33651.24 | ЭЦВ 10- 140- 130 нро | 140 | 130 | 63 |  | 173519 | 168313.43
ЭЦВ 6- 16- 35 армлен | 16 | 35 | 3 |  | 34810 | 33765.7 | ЭЦВ 10- 140- 150 нро | 140 | 150 | 74 |  | 184021 | 178500.37
ЭЦВ 6-16-35 | 16 | 35 | - | - | 34810 | 33765.7 | ЭЦВ 10- 140- 160 нро | 140 | 160 | 75 | 355 | дог | #VALUE!
ЭЦВ 6-16-40 | 16 | 40 | - | - | 34987 | 33937.39 | ЭЦВ 10- 140- 170 нро | 140 | 170 | 90 |  | 212813 | 206428.61
ЭЦВ 6-16-40 армлен | 16 | 40 | 3 |  | 34987 | 33937.39 | ЭЦВ 10- 140- 190 нро | 140 | 190 | 110 |  | 225321 | 218561.37
ЭЦВ6-16-50 | 16 | 50 | 3 | 60 | 35282 | 34223.54 | ЭЦВ 10-140-205 нро | 140 | 205 | 90 | 416 | дог | #VALUE!
ЭЦВ6-16-50 армлен | 16 | 50 | 4 | 46 | 35282 | 34223.54 | ЭЦВ 10-140-220 нро | 140 | 220 | 110 | 505 | дог | #VALUE!
ЭЦВ 6-16-60 | 16 | 60 | - | - | 35518 | 34452.46 | ЭЦВ 10-140-240 нро | 140 | 240 | 110 | 519 | дог | #VALUE!
ЭЦВ6-16-60 армлен | 16 | 60 | 4 | 60 | 35518 | 34452.46 | ЭЦВ 10-140-260 нро | 140 | 260 | 130 | 533 | дог | #VALUE!
ЭЦВ6-16-70 армлен | 16 | 70 | 5.5 | 63 | 35695 | 34624.15 | ЭЦВ10-160-20 нро/чл | 160 | 20 | 11 |  | 102660 | 99580.2
ЭЦВ6-16-75 | 16 | 75 | 5.5 | 53 | 35813 | 34738.61 | ЭЦВ10-160-25 нро | 160 | 25 | 17 | 183 | 109091 | 105818.27
ЭЦВ6-16-75 армлен | 16 | 75 | 5.5 | 51 | 35813 | 34738.61 | ЭЦВ10-160-35 нро | 160 | 35 | 22 | 204 | 112336 | 108965.92
ЭЦВ6-16-80 | 16 | 80 | 5.5 | 70 | 35813 | 34738.61 | ЭЦВ10-160-40 нро/чл | 160 | 40 | 22 |  | 112690 | 109309.3
ЭЦВ6-16-80 армлен | 16 | 80 | 6.3 |  | 35813 | 34738.61 | ЭЦВ10-160-50нро | 160 | 50 | 33 | 236 | 115050 | 111598.5
ЭЦВ6-16-90 | 16 | 90 | 6.3 | 72 | 39766 | 38573.02 | ЭЦВ10-160-60нро/чл | 160 | 60 | 33 |  | 117351 | 113830.47
ЭЦВ6-16-90 армлен | 16 | 90 | 5.5 | 55 | 39766 | 38573.02 | ЭЦВ10-160-75нро | 160 | 75 | 45 | 270 | 144196 | 139870.12
ЭЦВ6-16-100 | 16 | 100 | 6.3 | 74 | 41005 | 39774.85 | ЭЦВ10-160-80нро/чл | 160 | 80 | 45 |  | 144550 | 140213.5
ЭЦВ6-16-100 армлен | 16 | 100 | 7.5 |  | 41005 | 39774.85 | ЭЦВ10-160-100нро | 160 | 100 | 65 | 310 | 155760 | 151087.2
ЭЦВ 6-16-105 армлен | 16 | 105 | 7.5 |  | 41359 | 40118.23 | ЭЦВ10-160-120нро/чл | 160 | 120 | 65 |  | 175289 | 170030.33
ЭЦВ 6-16-105 | 16 | 105 | 7.5 | 76 | 41359 | 40118.23 | ЭЦВ10-160-125нро | 160 | 125 | 75 | 340 | 191042 | 185310.74
ЭЦВ6-16-110 | 16 | 110 | 7.5 | 80 | 41831 | 40576.07 | ЭЦВ10-160-140нро/чл | 160 | 140 | 75 |  | 194051 | 188229.47
ЭЦВ6-16-110 армлен | 16 | 110 | 7.5 | 59 | 41831 | 40576.07 | ЭЦВ10-160-150нро/чл | 160 | 150 | 90 | 351 | 224495 | 217760.15
ЭЦВ 6-16-125 | 16 | 125 | 9 | 87 | 42834 | 41548.98 | ЭЦВ10-160-160нро/чл | 160 | 160 | 90 |  | 224613 | 217874.61
ЭЦВ6-16-125 армлен | 16 | 125 | 9 | - | 42834 | 41548.98 | ЭЦВ 10-160- 180 нро | 160 | 180 | 110 |  | 264910 | 256962.7
ЭЦВ 6-16-130 армлен | 16 | 130 | 11 |  | 43778 | 42464.66 | ЭЦВ 10-160- 210 нро | 160 | 210 | 130 |  | 276356 | 268065.32
ЭЦВ 6-16-135 армлен | 16 | 135 | 11 |  | 43778 | 42464.66 | ЭЦВ 10-180- 15 нро | 180 | 15 | 11 |  | 107675 | 104444.75
ЭЦВ 6-16-135 | 16 | 135 | - | - | 43778 | 42464.66 | ЭЦВ 10-180- 20 нро | 180 | 20 | 33 |  | 109091 | 105818.27
ЭЦВ6-16-140 | 16 | 140 | 11 | 91 | 44191 | 42865.27 | ЭЦВ 10-180- 30 нро | 180 | 30 | 22 |  | 112690 | 109309.3
ЭЦВ6-16-140 армлен | 16 | 140 | 11 | 68 | 44191 | 42865.27 | ЭЦВ 10-180- 45 нро | 180 | 45 | 33 |  | 116466 | 112972.02
ЭЦВ6-16-160 | 16 | 160 | 13 | 103 | 48321 | 46871.37 | ЭЦВ 10-180- 65 нро | 180 | 65 | 45 |  | 140184 | 135978.48
ЭЦВ6-16-160 армлен | 16 | 160 | 11 | 90 | 48321 | 46871.37 | ЭЦВ 10-180- 70 нро | 180 | 70 | 45 |  | 144196 | 139870.12
ЭЦВ6-16-165 армлен | 16 | 165 | 13 |  | 50740 | 49217.8 | ЭЦВ 10-180- 85 нро | 180 | 85 | 55 |  | 156468 | 151773.96
ЭЦВ 6-16-165 | 16 | 165 | - | - | 50740 | 49217.8 | ЭЦВ 10-180- 95 нро | 180 | 95 | 55 |  | 155760 | 151087.2
ЭЦВ 6-16-175 | 16 | 175 | - | - | 53513 | 51907.61 | ЭЦВ 10-180- 100 нро | 180 | 100 | 63 |  | 179006 | 173635.82
ЭЦВ 6- 16- 175 армлен | 16 | 175 | 13 |  | 53513 | 51907.61 | ЭЦВ 10-180- 120 нро | 180 | 120 | 75 |  | 188387 | 182735.39
ЭЦВ 6- 16- 180 армлен | 16 | 180 | 13 |  | 55460 | 53796.2 | ЭЦВ 10-180- 135 нро | 180 | 135 | 90 |  | 220365 | 213754.05
ЭЦВ 6- 16- 185 армлен | 16 | 185 | 15 |  | 56286 | 54597.42 | ЭЦВ 10-180- 145 нро | 180 | 145 | 90 |  | 224495 | 217760.15
ЭЦВ 6-16-185 | 16 | 185 | - | - | 56286 | 54597.42 | ЭЦВ 10-180- 175 нро | 180 | 175 | 110 |  | 264910 | 256962.7
ЭЦВ6-16-190 армлен | 16 | 190 | 15 |  | 58941 | 57172.77 | ЭЦВ 10-180- 205 нро | 180 | 205 | 130 |  | 276356 | 268065.32
ЭЦВ6-16-190 | 16 | 190 | 13 | 110 | 58941 | 57172.77 | ЭЦВ 10-200-10 нро | 200 | 10 | 11 |  | 106377 | 103185.69
ЭЦВ 6-25-15 | 25 | 15 | - | - | 38586 | 37428.42 | ЭЦВ 10-200-25 нро* | 200 | 25 | 22 | - | 109386 | 106104.42
ЭЦВ 6-25-15 армлен | 25 | 15 | 2.2 |  | 38586 | 37428.42 | ЭЦВ 10-200-35 нро | 200 | 35 | 33 |  | 119534 | 115947.98
ЭЦВ 6-25-20 армлен | 25 | 20 | 2.2 |  | 38645 | 37485.65 | ЭЦВ 10-200-50 нро* | 200 | 50 | 45 | - | 132219 | 128252.43
ЭЦВ 6-25-25 | 25 | 25 | - | - | 38822 | 37657.34 | ЭЦВ 10-200-65 нро* | 200 | 65 | 55 |  | 164079 | 159156.63
ЭЦВ 6-25-25 армлен | 25 | 25 | 3 |  | 38822 | 37657.34 | ЭЦВ 10-200-75 нро* | 200 | 75 | 65 | - | 164256 | 159328.32
ЭЦВ 6-25-30 армлен | 25 | 30 | 4 |  | 39235 | 38057.95 | ЭЦВ 10-200- 80 нро | 200 | 80 | 65 |  | 164669 | 159728.93
ЭЦВ 6-25-30 | 25 | 30 | - | - | 39235 | 38057.95 | ЭЦВ 10-200- 95 нро | 200 | 95 | 75 |  | 189449 | 183765.53
ЭЦВ 6-25-40 армлен | 25 | 40 | 4 |  | 39648 | 38458.56 | ЭЦВ10-200-100нро* | 200 | 100 | 90 | - | 197178 | 191262.66
ЭЦВ 6-25-40 | 25 | 40 | - | - | 39648 | 38458.56 | ЭЦВ10-200-110нро* | 200 | 110 | 90 |  | 197178 | 191262.66
ЭЦВ6-25-50 | 25 | 50 | 5.5 | 65 | 40061 | 38859.17 | ЭЦВ10-200-125нро | 200 | 125 | 90 | 444 | 222784 | 216100.48
ЭЦВ6-25-50 армлен | 25 | 50 | 5.5 | 65 | 40061 | 38859.17 | ЭЦВ 12- 160- 35 нро | 160 | 35 | 22 |  | 98648 | 95688.56
ЭЦВ6-25-60 | 25 | 60 | 6.3 | 70 | 41005 | 39774.85 | ЭЦВ 12- 160- 65 нро | 160 | 65 | 45 |  | 124608 | 120869.76
ЭЦВ6-25-60 армлен | 25 | 60 | 2015-03-06 |  | 41005 | 39774.85 | ЭЦВ12-160-100нро | 160 | 100 | 65 | 286 | 170510 | 165394.7
ЭЦВ6-25-70 | 25 | 70 | 7.5 | 74 | 41359 | 40118.23 | ЭЦВ12-160-140нро | 160 | 140 | 90 | 327 | 227976 | 221136.72
ЭЦВ6-25-70 армлен | 25 | 70 | 7.5 | 74 | 41359 | 40118.23 | ЭЦВ12-160-175нро | 160 | 175 | 110 | 402 | 334766 | 324723.02
ЭЦВ6-25-80 | 25 | 80 | 7.5 | 77 | 42126 | 40862.22 | ЭЦВ12-160-200нро | 160 | 200 | 130 | 477 | 394533 | 382697.01
ЭЦВ6-25-80 армлен | 25 | 80 | 7.5 |  | 42126 | 40862.22 | ЭЦВ12-200-35нро | 200 | 35 | 32 | 235 | 125434 | 121670.98
ЭЦВ6-25-90 армлен | 25 | 90 | 9 |  | 42834 | 41548.98 | ЭЦВ12-200-70нро | 200 | 70 | 65 | 313 | 202370 | 196298.9
ЭЦВ6-25-90 | 25 | 90 | 9 | 87 | 42834 | 41548.98 | ЭЦВ12-200-105нро | 200 | 105 | 90 | 358 | 274704 | 266462.88
ЭЦВ6-25-100 | 25 | 100 | 11 | 90 | 45784 | 44410.48 | ЭЦВ12-200-140нро | 200 | 140 | 110 | 440 | 337952 | 327813.44
ЭЦВ6-25-100 армлен | 25 | 100 | 11 | 90 | 45784 | 44410.48 | ЭЦВ12-210-25нро | 210 | 25 | 22 | 175 | 119121 | 115547.37
ЭЦВ 6-25-110 | 25 | 110 | - | - | 46197 | 44811.09 | ЭЦВ12-210-55нро | 210 | 55 | 45 | 250 | 153577 | 148969.69
ЭЦВ 6-25-110 армлен | 25 | 110 | 11 |  | 46197 | 44811.09 | ЭЦВ12-250-15нро/чл | 250 | 15 | 30 |  | 145258 | 140900.26
ЭЦВ6-25-120 армлен | 25 | 120 | 13 |  | 46669 | 45268.93 | ЭЦВ12-250-25нро/чл | 250 | 25 | 37 |  | 153813 | 149198.61
ЭЦВ6-25-120 | 25 | 120 | 11 | 92 | 46669 | 45268.93 | ЭЦВ12-250-35нро | 250 | 35 | 37 | 267 | 153813 | 149198.61
ЭЦВ6-25-130 армлен | 25 | 130 | 13 |  | 47731 | 46299.07 | ЭЦВ12-250-70нро | 250 | 70 | 75 |  | 274232 | 266005.04
ЭЦВ6-25-140 армлен | 25 | 140 | 15 |  | 52805 | 51220.85 | ЭЦВ12-250-105нро | 250 | 105 | 110 | 410 | 351404 | 340861.88
ЭЦВ6-25-140 | 25 | 140 | 13 | 96 | 52805 | 51220.85 | ЭЦВ12-250-140нро | 250 | 140 | 130 | 504 | 414475 | 402040.75
ЭЦВ8-16-60 noryl | 16 | 60 | 4 |  | 41949 | 40690.53 | ЭЦВ12-255-30нро | 255 | 30 | 37 | 222 | 153813 | 149198.61
ЭЦВ8-16-80 noryl | 16 | 80 | 6.3 |  | 42716 | 41434.52 | ЭЦВ 12- 300 - 30чл | 300 | 30 | 45 |  | 155524 | 150858.28
ЭЦВ8-16-85 | 16 | 85 | 6.3 | 66 | 42716 | 41434.52 | ЭЦВ 12- 300 - 55чл | 300 | 55 | 63 |  | 200777 | 194753.69
ЭЦВ8-16-100 | 16 | 100 | 6.3 | 74 | 45194 | 43838.18 | ЭЦВ 12- 300 - 80чл | 300 | 80 | 90 |  | 257122 | 249408.34
ЭЦВ8-16-100 noryl | 16 | 100 | 7.5 |  | 45194 | 43838.18 | Переходник 021-с резьбы на фланец для ЭЦВ8-(16-40) |  |  |  |  | 1416 | 1373.52
ЭЦВ8-16-120 noryl | 16 | 120 | 9 | 71 | 45312 | 43952.64 | Переходник 022-01с резьбы на фланец для ЭЦВ 8-65 |  |  |  |  | 1475 | 1430.75
ЭЦВ8-16-140 | 16 | 140 | 11 | 93 | 47023 | 45612.31 | Переходник 022 - с резьбы на фланец для ЭЦВ 10 |  |  |  |  | 1593 | 1545.21
Насосы ЭЦВ8 и ЭЦВ10 могут изготавливаться как с резьбовым, так и с фланцевым присоединением

## СУиЗ
Станции управления и защиты
Цены действительны на территории России. Вводится с 01.01.2017г.
Станции управления и защиты для асинхронных электродвигателей и погружных насосов
Марка станции |  |  | цена руб с НДС | Описание
СУиЗ "Лоцман+", ток до 20А, до 9кВт |  |  | 12921 | Станции управления и защиты СУЗ, СУиЗ "Лоцман+" и HMS Control предназначены для оснащения погружных электронасосов ЭЦВ и асинхронных электродвигателей. Станция, погружной электронасос и датчики уровня жидкости в резервуаре используются для автоматического поддержания (по уровню и по давлению, в режиме водоподъема или дренажа), дистанционного и местного управления трехфазными электродвигателями погружных насосов и защиты их от перегрузок по току, короткого замыкания, неполнофазного режима работы и сухого хода и мн.др.
СУиЗ "Лоцман+", ток до 40А, до 20кВт |  |  | 13452
СУиЗ "Лоцман+", ток до 80А, до 40кВт |  |  | 20579.2
СУиЗ "Лоцман+", ток до 100А, до 50кВт |  |  | 28143
СУиЗ "Лоцман+", ток до 160А, до 80кВт |  |  | 54976.2
"СУЗ 10 однофазный" 3-10А |  |  | 12449
СУ3-10, ток 3-10А |  |  | 12685
СУЗ 25, 10-25А |  |  | 12921
СУ3-40, ток10-40А |  |  | 13452
СУ3-100, ток 30-100А |  |  | 28143
СУ3-200, ток 80-200А |  |  | 58941
HMS Control L2
СУиЗ Лоцман+L2-25-IP54-У2 |  |  | 12921
СУиЗ Лоцман+L2-40-IP54-У2 |  |  | 13452
СУиЗ Лоцман+L2-80-IP54-У2 |  |  | 20579.2
СУиЗ Лоцман+L2-100-IP54-У2 |  |  | 28143
СУиЗ Лоцман+L2-160-IP54-У2 |  |  | 54976.2
СУиЗ Лоцман+L2-200-IP54-У2 |  |  | 58941
HMS Control L3
HMS Control L3-25-IP54 У2 прямой пуск |  |  | 28674
HMS Control L3-40-IP54 У2 прямой пуск | HMS Control L3-40-IP 54 У2 прямой пуск | HMS Control L3-40-IP 54 У2 прямой пуск | 31093
HMS Control L3-60-IP54 У2 прямой пуск | HMS Control L3-60-IP 54 У2 прямой пуск | HMS Control L3-60-IP 54 У2 прямой пуск | 32450
HMS Control L3-80-IP54 У2 прямой пуск | HMS Control L3-80-IP 54 У2 прямой пуск | HMS Control L3-80-IP 54 У2 прямой пуск | 33335
HMS Control L3-100-IP54 У2 прямой пуск | HMS Control L3-100-IP 54 У2 прямой пуск | HMS Control L3-100-IP 54 У2 прямой пуск | 41394.4
HMS Control L3-120-IP54 У2 прямой пуск | HMS Control L3-120-IP 54 У2 прямой пуск | HMS Control L3-120-IP 54 У2 прямой пуск | 45146.8
HMS Control L3-160-IP54 У2 прямой пуск | HMS Control L3-160-IP 54 У2 прямой пуск | HMS Control L3-160-IP 54 У2 прямой пуск | 50586.6
HMS Control L3-200-IP54 У2 прямой пуск | HMS Control L3-200-IP 54 У2 прямой пуск | HMS Control L3-200-IP 54 У2 прямой пуск | 61643.2
HMS Control L3-250-IP54 У2 прямой пуск | HMS Control L3-250-IP 54 У2 прямой пуск | HMS Control L3-250-IP 54 У2 прямой пуск | 72298.6
HMS Control L3-300-IP54 У2 прямой пуск | HMS Control L3-300-IP 54 У2 прямой пуск | HMS Control L3-300-IP 54 У2 прямой пуск | 121610.8
HMS Control L3-25-IP21 У2 прямой пуск | HMS Control L3-25-IP 21 У2 прямой пуск | HMS Control L3-25-IP 21 У2 прямой пуск | 27222.6
HMS Control L3-40-IP21 У2 прямой пуск | HMS Control L3-40-IP 21 У2 прямой пуск | HMS Control L3-40-IP 21 У2 прямой пуск | 29665.2
HMS Control L3-60-IP21 У2 прямой пуск | HMS Control L3-60-IP 21 У2 прямой пуск | HMS Control L3-60-IP 21 У2 прямой пуск | 31057.6
HMS Control L3-80-IP21 У2 прямой пуск | HMS Control L3-80-IP 21 У2 прямой пуск | HMS Control L3-80-IP 21 У2 прямой пуск | 32060.6
HMS Control L3-100-IP21 У2 прямой пуск | HMS Control L3-100-IP 21 У2 прямой пуск | HMS Control L3-100-IP 21 У2 прямой пуск | 41123
HMS Control L3-120-IP21 У2 прямой пуск | HMS Control L3-120-IP 21 У2 прямой пуск | HMS Control L3-120-IP 21 У2 прямой пуск | 44250
HMS Control L3-160-IP21 У2 прямой пуск | HMS Control L3-160-IP 21 У2 прямой пуск | HMS Control L3-160-IP 21 У2 прямой пуск | 50197.2
HMS Control L3-200-IP21 У2 прямой пуск | HMS Control L3-200-IP 21 У2 прямой пуск | HMS Control L3-200-IP 21 У2 прямой пуск | 61489.8
HMS Control L3-250-IP21 У2 прямой пуск | HMS Control L3-250-IP 21 У2 прямой пуск | HMS Control L3-250-IP 21 У2 прямой пуск | 64911.8
HMS Control L3-300-IP21 У2 прямой пуск | HMS Control L3-300-IP 21 У2 прямой пуск | HMS Control L3-300-IP 21 У2 прямой пуск | 116536.8
HMS Control L3-25-П-IP54 УХЛ4 плавный пуск | HMS Control L3-25-П-IP 54 УХЛ4 плавный пуск | HMS Control L3-25-П-IP 54 УХЛ4 плавный пуск | 67295.4
HMS Control L3-40-П-IP54 УХЛ4 плавный пуск | HMS Control L3-40-П-IP 54 УХЛ4 плавный пуск | HMS Control L3-40-П-IP 54 УХЛ4 плавный пуск | 82588.2
HMS Control L3-60-П-IP54 УХЛ4 плавный пуск | HMS Control L3-60-П-IP 54 УХЛ4 плавный пуск | HMS Control L3-60-П-IP 54 УХЛ4 плавный пуск | 108147
HMS Control L3-80-П-IP54 УХЛ4 плавный пуск | HMS Control L3-80-П-IP 54 УХЛ4 плавный пуск | HMS Control L3-80-П-IP 54 УХЛ4 плавный пуск | 121823.2
HMS Control L3-100-П-IP54 УХЛ4 плавный пуск | HMS Control L3-100-П-IP 54 УХЛ4 плавный пуск | HMS Control L3-100-П-IP 54 УХЛ4 плавный пуск | 144302.2
HMS Control L3-120-П-IP54 УХЛ4 плавный пуск | HMS Control L3-120-П-IP 54 УХЛ4 плавный пуск | HMS Control L3-120-П-IP 54 УХЛ4 плавный пуск | 157482.8
HMS Control L3-160-П-IP54 УХЛ4 плавный пуск | HMS Control L3-160-П-IP 54 УХЛ4 плавный пуск | HMS Control L3-160-П-IP 54 УХЛ4 плавный пуск | 174746.2
HMS Control L3-200-П-IP54 УХЛ4 плавный пуск | HMS Control L3-200-П-IP 54 УХЛ4 плавный пуск | HMS Control L3-200-П-IP 54 УХЛ4 плавный пуск | 226855
HMS Control L3-250-П-IP54 УХЛ4 плавный пуск | HMS Control L3-250-П-IP 54 УХЛ4 плавный пуск | HMS Control L3-250-П-IP 54 УХЛ4 плавный пуск | 248980
HMS Control L3-300-П-IP54 УХЛ4 плавный пуск | HMS Control L3-300-П-IP 54 УХЛ4 плавный пуск | HMS Control L3-300-П-IP 54 УХЛ4 плавный пуск | 318895
Расширение функциональных возможностей HMS Control L3:
Молниезащита (М) |  |  | по запросу
Защита от повышения напряжения (Н) |  |  | по запросу
Выключатель-разъединитель на вводе (Р) |  |  | по запросу
Подключение датчика температуры обмоток (Т) |  |  | по запросу
Удаленное управление по протоколу Modbus (С) |  |  | по запросу
Исполнение У2 для станций с плавным пуском (c обогревом) |  |  | по запросу
HMS Control ST с каскадно-частотным регулированием
(Один из насосов регулируется преобразователем частоты. Буква П в обозначении указывает на плавный способ пуска нерегулируемых насосов.)
Станции для управления двумя насосами
HMS Control ST-4-2-КЧ УХЛ4 |  |  | 175573.4
HMS Control ST-6-2-КЧ УХЛ4 | HMS Control ST-6-2-КЧ УХЛ4 | HMS Control ST-6-2-КЧ УХЛ4 | 177818.9
HMS Control ST-10-2-КЧ УХЛ4 | HMS Control ST-10-2-КЧ УХЛ4 | HMS Control ST-10-2-КЧ УХЛ4 | 187707.3
HMS Control ST-14-2-КЧ УХЛ4 | HMS Control ST-14-2-КЧ УХЛ4 | HMS Control ST-14-2-КЧ УХЛ4 | 193774.9
HMS Control ST-18-2-КЧ УХЛ4 | HMS Control ST-18-2-КЧ УХЛ4 | HMS Control ST-18-2-КЧ УХЛ4 | 210967.5
HMS Control ST-23-2-КЧ УХЛ4 | HMS Control ST-23-2-КЧ УХЛ4 | HMS Control ST-23-2-КЧ УХЛ4 | 229271.6
HMS Control ST-14-2-КЧП УХЛ4 | HMS Control ST-14-2-КЧП УХЛ4 | HMS Control ST-14-2-КЧП УХЛ4 | 267733.7
HMS Control ST-18-2-КЧП УХЛ4 | HMS Control ST-18-2-КЧП УХЛ4 | HMS Control ST-18-2-КЧП УХЛ4 | 295585.3
HMS Control ST-23-2-КЧП УХЛ4 | HMS Control ST-23-2-КЧП УХЛ4 | HMS Control ST-23-2-КЧП УХЛ4 | 314942
HMS Control ST-25-2-КЧП УХЛ4 | HMS Control ST-25-2-КЧП УХЛ4 | HMS Control ST-25-2-КЧП УХЛ4 | 315478.9
HMS Control ST-32-2-КЧП УХЛ4 | HMS Control ST-32-2-КЧП УХЛ4 | HMS Control ST-32-2-КЧП УХЛ4 | 356571.2
HMS Control ST-40-2-КЧП УХЛ4 | HMS Control ST-40-2-КЧП УХЛ4 | HMS Control ST-40-2-КЧП УХЛ4 | 417122.9
HMS Control ST-50-2-КЧП УХЛ4 | HMS Control ST-50-2-КЧП УХЛ4 | HMS Control ST-50-2-КЧП УХЛ4 | 521550.6
HMS Control ST-65-2-КЧП УХЛ4 | HMS Control ST-65-2-КЧП УХЛ4 | HMS Control ST-65-2-КЧП УХЛ4 | 592098
Станции для управления тремя насосами
HMS Control ST-4-3-КЧ УХЛ4 |  |  | 180412.6
HMS Control ST-6-3-КЧ УХЛ4 | HMS Control ST-6-3-КЧ УХЛ4 | HMS Control ST-6-3-КЧ УХЛ4 | 182606.2
HMS Control ST-10-3-КЧ УХЛ4 | HMS Control ST-10-3-КЧ УХЛ4 | HMS Control ST-10-3-КЧ УХЛ4 | 193023.2
HMS Control ST-14-3-КЧ УХЛ4 | HMS Control ST-14-3-КЧ УХЛ4 | HMS Control ST-14-3-КЧ УХЛ4 | 202344
HMS Control ST-18-3-КЧ УХЛ4 | HMS Control ST-18-3-КЧ УХЛ4 | HMS Control ST-18-3-КЧ УХЛ4 | 222328.5
HMS Control ST-23-3-КЧ УХЛ4 | HMS Control ST-23-3-КЧ УХЛ4 | HMS Control ST-23-3-КЧ УХЛ4 | 227298.7
HMS Control ST-14-3-КЧП УХЛ4 | HMS Control ST-14-3-КЧП УХЛ4 | HMS Control ST-14-3-КЧП УХЛ4 | 294814.7
HMS Control ST-18-3-КЧП УХЛ4 | HMS Control ST-18-3-КЧП УХЛ4 | HMS Control ST-18-3-КЧП УХЛ4 | 331364.1
HMS Control ST-23-3-КЧП УХЛ4 | HMS Control ST-23-3-КЧП УХЛ4 | HMS Control ST-23-3-КЧП УХЛ4 | 350473
HMS Control ST-25-3-КЧП УХЛ4 | HMS Control ST-25-3-КЧП УХЛ4 | HMS Control ST-25-3-КЧП УХЛ4 | 351012.2
HMS Control ST-32-3-КЧП УХЛ4 | HMS Control ST-32-3-КЧП УХЛ4 | HMS Control ST-32-3-КЧП УХЛ4 | 415206.6
HMS Control ST-40-3-КЧП УХЛ4 | HMS Control ST-40-3-КЧП УХЛ4 | HMS Control ST-40-3-КЧП УХЛ4 | 494914.4
HMS Control ST-50-3-КЧП УХЛ4 | HMS Control ST-50-3-КЧП УХЛ4 | HMS Control ST-50-3-КЧП УХЛ4 | 620019.2
HMS Control ST-65-3-КЧП УХЛ4 | HMS Control ST-65-3-КЧП УХЛ4 | HMS Control ST-65-3-КЧП УХЛ4 | 721762.3
Расширение функциональных возможностей HMS Control ST:
Автоматический ввод резервного питания (АВР) |  |  | по запросу
Подключение термоконтактов двигателя (Т) |  |  | по запросу
Молниезащита (М) |  |  | по запросу
Вольтметр на вводе станции (В) |  |  | по запросу
Амперметр на каждый насос (А) |  |  | по запросу
Удаленное управление по протоколу Modbus (С) |  |  | по запросу
Станции HMS Control G IP 31 для управления работой и защиты погружных дренажных насосов типа Гном.
HMS Control G - 2,5 IP31 УХЛ4, ток 1,6…2,5 |  |  | 6575
HMS Control G - 4 IP31 УХЛ4, ток 2,5…4 |  |  | 6577.3
HMS Control G - 8 IP31 УХЛ4, ток 5,5…8 |  |  | 6563.2
HMS Control G - 10 IP31 УХЛ4, ток 7…10 |  |  | 6565.5
HMS Control G - 13 IP31 УХЛ4, ток 9…13 |  |  | 6577.3
датчик уровня поплавковый (L=0,5 м) |  |  | 472
датчик уровня поплавковый (L=3 м) |  |  | 932.2
датчик уровня поплавковый (L=6м) |  |  | 1309.8
датчик уровня поплавковый (L=10м) |  |  | 2430.8
Датчик сухого хода |  |  | 590
ДВНУ-датчик верхнего и нижнего уровней |  |  | 1239
HMS Control L4
HMS Control L4-25-IP54 УХЛ4 прямой пуск |  |  | 55955.6
HMS Control L4-40-IP54 УХЛ4 прямой пуск | HMS Control L3-40-IP 54 У2 прямой пуск | HMS Control L3-40-IP 54 У2 прямой пуск | 56805.2
HMS Control L4-60-IP54 УХЛ4 прямой пуск | HMS Control L3-60-IP 54 У2 прямой пуск | HMS Control L3-60-IP 54 У2 прямой пуск | 64416.2
HMS Control L4-80-IP54 УХЛ4 прямой пуск | HMS Control L3-80-IP 54 У2 прямой пуск | HMS Control L3-80-IP 54 У2 прямой пуск | 65254
HMS Control L4-100-IP54 УХЛ4 прямой пуск | HMS Control L3-100-IP 54 У2 прямой пуск | HMS Control L3-100-IP 54 У2 прямой пуск | 81892
HMS Control L4-120-IP54 УХЛ4 прямой пуск | HMS Control L3-120-IP 54 У2 прямой пуск | HMS Control L3-120-IP 54 У2 прямой пуск | 85762.4
HMS Control L4-160-IP54 УХЛ4 прямой пуск | HMS Control L3-160-IP 54 У2 прямой пуск | HMS Control L3-160-IP 54 У2 прямой пуск | 96028.4
HMS Control L4-200-IP54 УХЛ4 прямой пуск | HMS Control L3-200-IP 54 У2 прямой пуск | HMS Control L3-200-IP 54 У2 прямой пуск | 108855
HMS Control L4-250-IP54 УХЛ4 прямой пуск | HMS Control L3-250-IP 54 У2 прямой пуск | HMS Control L3-250-IP 54 У2 прямой пуск | 126791
HMS Control L4-300-IP54 УХЛ4 прямой пуск | HMS Control L3-300-IP 54 У2 прямой пуск | HMS Control L3-300-IP 54 У2 прямой пуск | 162580.4
HMS Control L4-25-П-IP54 УХЛ4 плавный пуск | HMS Control L3-25-П-IP 54 УХЛ4 плавный пуск | HMS Control L3-25-П-IP 54 УХЛ4 плавный пуск | 93007.6
HMS Control L4-40-П-IP54 УХЛ4 плавный пуск | HMS Control L3-40-П-IP 54 УХЛ4 плавный пуск | HMS Control L3-40-П-IP 54 УХЛ4 плавный пуск | 103981.6
HMS Control L4-60-П-IP54 УХЛ4 плавный пуск | HMS Control L3-60-П-IP 54 УХЛ4 плавный пуск | HMS Control L3-60-П-IP 54 УХЛ4 плавный пуск | 132266.2
HMS Control L4-80-П-IP54 УХЛ4 плавный пуск | HMS Control L3-80-П-IP 54 УХЛ4 плавный пуск | HMS Control L3-80-П-IP 54 УХЛ4 плавный пуск | 147452.8
HMS Control L4-100-П-IP54 УХЛ4 плавный пуск | HMS Control L3-100-П-IP 54 УХЛ4 плавный пуск | HMS Control L3-100-П-IP 54 УХЛ4 плавный пуск | 174026.4
HMS Control L4-120-П-IP54 УХЛ4 плавный пуск | HMS Control L3-120-П-IP 54 УХЛ4 плавный пуск | HMS Control L3-120-П-IP 54 УХЛ4 плавный пуск | 188564
HMS Control L4-160-П-IP54 УХЛ4 плавный пуск | HMS Control L3-160-П-IP 54 УХЛ4 плавный пуск | HMS Control L3-160-П-IP 54 УХЛ4 плавный пуск | 205178.4
HMS Control L4-200-П-IP54 УХЛ4 плавный пуск | HMS Control L3-200-П-IP 54 УХЛ4 плавный пуск | HMS Control L3-200-П-IP 54 УХЛ4 плавный пуск | 277382.6
HMS Control L4-250-П-IP54 УХЛ4 плавный пуск | HMS Control L3-250-П-IP 54 УХЛ4 плавный пуск | HMS Control L3-250-П-IP 54 УХЛ4 плавный пуск | 315874.2
HMS Control L4-300-П-IP54 УХЛ4 плавный пуск | HMS Control L3-300-П-IP 54 УХЛ4 плавный пуск | HMS Control L3-300-П-IP 54 УХЛ4 плавный пуск | 367723.4

## Насосы ПРОМЫШЛЕННЫЕ
Вводится с 01.01.2017г.
Внимание! Новинка! | [5 empty] | Марка | Параметры |  |  | Цена, руб. (с НДС)
Освоены новые исполнения насосов горизонтальных типа Д для перекачки | [5 empty] | насоса | Q м3/ч | H м | N кВт | Насоса* | Агрегата*
морской и пластовой воды; химически активных нетоксичных жидкостей; | [5 empty] | 1 | 2 | 3 | 4 | 5 | 6
редназначенных для эксплуатации во взрыво-пожароопасных производ- | [5 empty] | Горизонтальные
ствах с разрешением Ростехнадзора, изготавливаемые из стали и с примене- | [5 empty] | Д160-112 | 160 | 112 | 90 | - | 283212
нием противокоррозионных покрытий | [5 empty] | Д160-112а | 150 | 100 | 75 | - | 267742
Варианты исполнений и структурная схема обозначения при заказе: | [5 empty] | Д160-112б | 135 | 80 | 55 | - | 235056
[6 empty] | Д160-112 | 80 | 28 | 15 | - | 184941
[6 empty] | Д160-112а | 70 | 25 | 15 | - | 184941
[6 empty] | Д200-36 | 200 | 36 | 37 | 83638.4 | 159064
[6 empty] | Д200-36а | 190 | 29.7 | 30 | 83638.4 | 149388
[6 empty] | Д200-36б | 180 | 25 | 22 | 83638.4 | 138615
[6 empty] | Д200-36 прав.вр. | 200 | 36 | 37 | 108489.2 | 159064
[6 empty] | Д200-36а прав.вр. | 190 | 29.7 | 30 | 108489.2 | 149388
[6 empty] | Д200-36б прав.вр. | 180 | 25 | 22 | 108489.2 | 138615
[6 empty] | Д320-50 | 320 | 50 | 75 | 102070 | 226643
[6 empty] | Д320-50а | 300 | 40 | 55 | 102070 | 192139
[6 empty] | Д320-50б | 300 | 30 | 45 | 102070 | 188564
[6 empty] | Д320-50 прав.вр. | 320 | 50 | 75 | 132584.8 | 226643
[6 empty] | Д320-50а прав.вр. | 300 | 40 | 55 | 132584.8 | 192139
[6 empty] | Д320-50б прав.вр. | 300 | 30 | 45 | 132584.8 | 188564
Где | [5 empty] | 1Д200-90 | 200 | 90 | 90 | 61843.8 | 196411
- 1Д200-90 марка насоса (агрегата) | [5 empty] | 1Д200-90 | 100 | 22 | 15 | 61843.8 | 107203
- 1 - первая модернизация насоса | [5 empty] | 1Д200-90а | 180 | 74 | 75 | 61843.8 | 180965
- Д насос двустороннего входа | [5 empty] | 1Д200-90б | 160 | 62 | 55 | 61843.8 | 149376
200 – подача, м3/ч (в номинальном режиме при номинальной частоте вращения, | [5 empty] | 1Д200-90 прав.вр. | 100 | 22 | 15 | 80145.6 | 107203
для основного исполнения по диаметру рабочего колеса); | [5 empty] | 1Д200-90 прав.вр. | 200 | 90 | 90 | 80145.6 | 196411
- 90 – напор, м (в номинальном режиме при номинальной частоте вращения | [5 empty] | 1Д200-90а прав.вр. | 180 | 74 | 75 | 80145.6 | 180965
для основного исполнения по диаметру рабочего колеса); | [5 empty] | 1Д200-90б прав.вр. | 160 | 62 | 55 | 80145.6 | 149376
- м, а, б- индекс обточки раб колеса (м- увеличенный, а или б – уменьшенный) | [5 empty] | 1Д250-125 | 250 | 125 | 160 | - | 357304
Тип уплотнения вала | [5 empty] | 1Д250-125а | 240 | 101 | 132 | - | 313951
без обозначения - двойной сальник; т - одинарное торцовое | [5 empty] | 1Д250-125 | 125 | 30 | 30 | - | 176021
Исполнение по материалу проточной части: | [5 empty] | 1Д315-50 | 315 | 50 | 75 | 66929.6 | 183360
- без обозначения – серый чугун (СЧ 25); | [5 empty] | 1Д315-50а | 300 | 42 | 55 | 66929.6 | 153612
- пкп - серый чугун с противокоррозионным покрытием проточной части корпуса | [5 empty] | 1Д315-50б | 220 | 36 | 45 | 66929.6 | 149718
- А - углеродистая сталь (сталь 25Л); | [5 empty] | 1Д315-50 прав.вр. | 315 | 50 | 75 | 90576.8 | 183360
- К- хромоникелевая сталь типа 12Х18Н9Т; | [5 empty] | 1Д315-50а прав.вр. | 300 | 42 | 55 | 90576.8 | 153612
-Б- рабочее колесо из бронзы | [5 empty] | 1Д315-50б прав.вр. | 220 | 36 | 45 | 90576.8 | 149718
Индекс исполнения: | [5 empty] | 1Д315-71 | 315 | 71 | 110 | 67732 | 230112
- без обозначения для насосов (агрегатов) предназначенных для эксплуатации | [5 empty] | 1Д315-71а | 300 | 60 | 90 | 67732 | 204164
в не взрыво и пожароопасных производствах; | [5 empty] | 1Д315-71 | 150 | 18 | 18.5 | 67732 | 119699
[6 empty] | 1Д315-71 прав.вр. | 315 | 71 | 110 | 87756.6 | 230112
[6 empty] | 1Д315-71а прав.вр. | 300 | 60 | 90 | 87756.6 | 204164
Цена на данное оборудование договорная, по опросному листу | [5 empty] | 1Д315-71 прав.вр. | 150 | 18 | 18.5 | 87756.6 | 119699
[6 empty] | 1Д500-63 | 500 | 63 | 160 | 152432.4 | 391866
[6 empty] | 1Д500-63а | 450 | 53 | 110 | 152432.4 | 326919
Марка | Параметры |  |  | Цена, руб. (с НДС) |  | Марка | Параметры |  |  | Цена, руб. (с НДС)
насоса | Q м3/ч | H м | N кВт | Насоса* | Агрегата | насоса | Q м3/ч | H м | N кВт | Насоса* | Агрегата
1 | 2 | 3 | 4 | 5 | 6 | 1 | 2 | 3 | 4 | 5 | 6
1Д500-63б | 400 | 44 | 90 | 152432 | 302517 | 2Д2000-21 | 2000 | 21 | 160 | 587723 | 940023
1Д500-63 прав.вр. | 500 | 63 | 160 | 198028 | 391866 | 2Д2000-21а | 1750 | 18 | 110 | 587723 | 836903
1Д500-63а прав.вр. | 450 | 53 | 110 | 198028 | 326919 | 2Д2000-21 прав.вр. | 1250 | 13 | 75 | 768923 | 801008
1Д500-63б прав.вр. | 400 | 44 | 90 | 198028 | 302517 | 2Д2000-21а прав.вр. | 1250 | 10 | 55 | 768923 | 772381
1Д630-90 | 630 | 90 | 250 | 180304 | 560889 | 2Д2000-21 прав.вр. | 2000 | 21 | 160 | 768923 | 940023
1Д630-90а | 550 | 74 | 200 | 180304 | 476083 | 2Д2000-21а прав.вр. | 1750 | 18 | 110 | 768923 | 836903
1Д630-90б | 500 | 60 | 160 | 180304 | 424033 | Насосные станции с дизельным приводом
1Д630-90 | 500 | 38 | 132 | 180304 | 477735 | типоразмер агрегата | Q, м3/ч | H, м | кавитац запас, м | комплектующий двигатель | Цена, руб. (с НДС) в станд. компл.
1Д630-90а | 470 | 30 | 75 | 180304 | 359959
1Д630-90б | 420 | 25 | 55 | 180304 | 318175 | ДНА-200/60 | 200 | 60 | 6 | Д245 | дог.(по опр.листу)
1Д630-90 прав.вр. | 630 | 90 | 250 | 234112 | 560889 | ДНА-200/90 | 140-240 | 98-82 | 5.5 | ЯМЗ-236М2 | дог.(по опр.листу)
1Д630-90а прав.вр. | 550 | 74 | 200 | 234112 | 476083 | ДНА-200/90а | 125-220 | 78-68 | 5.8 |  | дог.(по опр.листу)
1Д630-90б прав.вр. | 500 | 60 | 160 | 234112 | 424033 | ДНА-250/125 | 165-320 | 132-114 | 6 | ЯМЗ-238М2 | дог.(по опр.листу)
1Д630-90 прав.вр. | 500 | 38 | 132 | 234112 | 477735 | ДНА-250/125а | 160-300 | 108-92 | 6.4 | ЯМЗ-236М2 | дог.(по опр.листу)
1Д630-90а прав.вр. | 470 | 30 | 75 | 234112 | 359959 | ДНА-315/50 | 240-380 | 56-41 | 6.5 |  | дог.(по опр.листу)
1Д630-90б прав.вр. | 420 | 25 | 55 | 234112 | 318175 | ДНА-315/71 | 220-375 | 78-65 | 6.5 |  | дог.(по опр.листу)
1Д630-125 | 630 | 125 | 400 | - | дог | ДНА-315/71а | 210-360 | 68-57 | 7 |  | дог.(по опр.листу)
1Д630-125а | 550 | 101 | 315 | - | дог | ДНА-500/63 | 380-650 | 68-55 | 4.5 | ЯМЗ-238Б14 | дог.(по опр.листу)
1Д630-125б | 500 | 82 | 250 | - | дог | ДНА-500/63а | 330-600 | 58-45 | 4.8 | ЯМЗ-238М2 | дог.(по опр.листу)
1Д720-90 | 720 | 90 | 315 | 237782 | 776582 | ДНА-500/63б | 300-550 | 48-35 | 5 |  | дог.(по опр.листу)
1Д720-90а | 720 | 80 | 250 | 237782 | 618367 | ДНА-630/90 | 450-800 | 94-83 | 5.5 | ЯМЗ-7511.10 | дог.(по опр.листу)
1Д720-90 прав.вр. | 720 | 90 | 315 | 309101 | 776582 | ДНА-630/90а | 370-720 | 78-68 | 5.8 | ЯМЗ-238Б14 | дог.(по опр.листу)
1Д720-90а прав.вр. | 720 | 80 | 250 | 309101 | 618367 | ДНА-630/90б | 300-670 | 63-56 | 5.9 |  | дог.(по опр.листу)
1Д800-56 | 800 | 56 | 200 | 194181 | 473817 | ДНА-630/125а | 425-720 | 106-94 | 5.6 | ТМЗ-84352.10 | дог.(по опр.листу)
1Д800-56а | 740 | 48 | 132 | 194181 | 388822 | ДНА-800/56 | 550-970 | 62-52 | 5 | ЯМЗ-238Б14 | дог.(по опр.листу)
1Д800-56б | 700 | 40 | 110 | 194181 | 357457 | ДНА-800/56а | 520-880 | 52-43 | 5.1 |  | дог.(по опр.листу)
1Д800-56 прав.вр. | 800 | 56 | 200 | 252272 | 473817 | ДНА-800/56б | 500-820 | 44-37 | 5.2 | ЯМЗ-236М2 | дог.(по опр.листу)
1Д800-56а прав.вр. | 740 | 48 | 132 | 252272 | 388822 | ДНА-1250/63 | 940-1550 | 69-56 | 6 | ТМЗ-84352.10 | дог.(по опр.листу)
1Д800-56б прав.вр. | 700 | 40 | 110 | 252272 | 357457 | ДНА-1250/63а | 730-1400 | 58-46 | 6.1 | ЯМЗ-7511.10 | дог.(по опр.листу)
1Д1250-63 | 1250 | 63 | 315 | 208766 | 754150 | ДНА-1250/63б | 600-1300 | 49-39 | 6.2 | ЯМЗ-238Б14 | дог.(по опр.листу)
1Д1250-63а | 1100 | 52.5 | 250 | 208766 | 596254 | ДНА-1600/90б | 920-1600 | 59-57 | 7.2 | ТМЗ-84352.10 | дог.(по опр.листу)
1Д1250-63б | 1050 | 44 | 200 | 208766 | 499683 | Возможно изготовление ДНА в комплектациях для орошения и мелиорации,пожаротушения и резервирования основного насоса(с функцией автоматического запуска)
1Д1250-63 | 800 | 28 | 110 | 208766 | 468531
1Д1250-63а | 740 | 24 | 75 | 208766 | 385577 | Автоматизированные установки повышения давления
1Д1250-63б | 710 | 20 | 55 | 208766 | 352442 | АУПД 2 MXH 203Е КР | 1…7 | 17-29 | 0.45 |  | дог.(по опр.листу)
1Д1250-63 прав.вр. | 1250 | 63 | 315 | 271176 | 754150 | АУПД 2 MXHМ 203Е КР | 1…7 | 17-29 | 0.65 |  | дог.(по опр.листу)
1Д1250-63а прав.вр. | 1100 | 52.5 | 250 | 271176 | 596254 | АУПД 2 MXH 204Е КР | 1…7 | 27-40 | 0.55 |  | дог.(по опр.листу)
1Д1250-63б прав.вр. | 1050 | 44 | 200 | 271176 | 499683 | АУПД 2 MXHМ 204Е КР | 1…7 | 27-40 | 0.9 |  | дог.(по опр.листу)
1Д1250-63 прав.вр. | 800 | 28 | 110 | 271176 | 468531 | АУПД 2 MXH 205Е КР | 1…7 | 35-50 | 0.75 |  | дог.(по опр.листу)
1Д1250-63а прав.вр. | 740 | 24 | 75 | 271176 | 385577 | АУПД 2 MXHМ 205Е КР | 1…7 | 35-50 | 1.2 |  | дог.(по опр.листу)
1Д1250-63б прав.вр. | 710 | 20 | 55 | 271176 | 352442 | АУПД 2 MXH 403Е КР | 2,25..12 | 17-29 | 0.55 |  | дог.(по опр.листу)
1Д1250-125 | 1250 | 125 | 630 | 349787 | 1253455 | АУПД 2 MXHМ 403Е КР | 2,25..12 | 17-29 | 0.9 |  | дог.(по опр.листу)
1Д1250-125а | 1150 | 102 | 500 | 349787 | 1168412 | АУПД 2 MXH 404Е КР | 2,25..12 | 27-40 | 0.75 |  | дог.(по опр.листу)
1Д1250-125б | 1030 | 87 | 400 | 349787 | 916317 | АУПД 2 MXHМ 404Е КР | 2,25..12 | 27-40 | 1.2 |  | дог.(по опр.листу)
1Д1250-125 прав.вр. | 1250 | 125 | 630 | 454560 | 1253455 | АУПД 2 MXH 405Е КР | 2,25..12 | 32-50 | 1.1 |  | дог.(по опр.листу)
1Д1250-125а прав.вр. | 1150 | 102 | 500 | 454560 | 1168412 | АУПД 2 MXHМ 405 КР | 2,25..12 | 32-50 | 1.5 |  | дог.(по опр.листу)
1Д1250-125б прав.вр. | 1030 | 87 | 400 | 454560 | 916317 | АУПД 2 MXH 803 КР | 5...24 | 17-30 | 1.1 |  | дог.(по опр.листу)
1Д1600-90 | 1600 | 90 | 630 | - | 1367962 | АУПД 2 MXHМ 803 КР | 5...24 | 17-30 | 1.5 |  | дог.(по опр.листу)
1Д1600-90а | 1450 | 75 | 400 | - | 1009466 | АУПД 2 MXH 804 КР | 5...24 | 25-40 | 1.5 |  | дог.(по опр.листу)
1Д1600-90б | 1300 | 63 | 315 | - | 982692 | АУПД 2 MXHМ 804 КР | 5...24 | 25-40 | 2 |  | дог.(по опр.листу)
1Д1600-90 | 1000 | 40 | 160 | - | 801869 | АУПД 2 MXH 805 КР | 5...24 | 30-50 | 1.8 |  | дог.(по опр.листу)
1Д1600-90а | 970 | 34 | 132 | - | 744356 | АУПД 3 1К100-65-250 чр | 100…300 | 85-70 | 45 |  | дог.(по опр.листу)
1Д1600-90б | 870 | 30 | 110 | - | 700188 | АУПД 4 1К100-65-250 | 90…450 | 97-75 | 55 |  | дог.(по опр.листу)
2Д2000-21 | 1250 | 13 | 75 | 587723 | 801008 | кр/чр - каскадный/частотный метод регулирования производительности
2Д2000-21а | 1250 | 10 | 55 | 587723 | 772381 | Возможно изготовление АУПД и ДНА на базе любых насосов по спецзаказу
марка насоса | Q м3/ч | H м | N кВт | Насоса* | Агрегата* | Марка |  | Параметры |  |  | Цена, руб. (с НДС)
Консольные | [5 empty] | насоса |  | Q м3/ч | H м | N кВт | Агрегата*
К8/18 | 8 | 18 | 1.5 | 6561 | 12272 | Бурун СХ0,9/4-0,25/8 |  | 0.9 | 4 | 0.25 | 29158
1К8/18 | 8 | 18 | 1.5 | 6561 | 12272 | Бурун СХ1,2/4- 0,37/6 |  | 1.2 | 4 | 0.37 | 28693
1К8/18а | 9 | 15 | 1.5 | 6561 | 12272 | Бурун СХ1,8/4-М 0,75/4 |  | 1.8 | 4 | 0.75 | 32980
К 20/30 | 20 | 30 | 4 | 7092 | 16095 | Бурун СХ1,8/4-0,55/4 |  | 1.8 | 4 | 0.55 | 28655
1К 20/30 | 20 | 30 | 4 | 7092 | 16095 | Бурун СХ3,6/4-М 0,75/2 |  | 3.2 | 4 | 0.75 | 32135
1К 20/30м | 25 | 32 | 5.5 | 7092 | 17535 | Бурун СХ3,6/4-0,75/2 |  | 3.2 | 4 | 0.75 | 28654
1К 20/30а | 20 | 25 | 3 | 7092 | 14467 | Бурун СХ6/4-1,5/4 |  | 6 | 4 | 1.5 | 52195
1К 20/30б | 15 | 20 | 2.2 | 7092 | 12838 | Бурун СХ0,9/4-Ч0,25/8 АИР71В8 380В |  | 0.9 | 4 | 0.25 | 52266
К45/30 | 45 | 32 | 7.5 | 9369 | 24532 | Бурун СХ0,9/4-ЧМ0,25/8 АИР71В8 220В |  | 0.9 | 4 | 0.25 | 42510
К45/30а | 35 | 25 | 5.5 | 9369 | 20910 | Бурун СХ1,2/4- Ч0,37/6 АИР71А6 380В |  | 1.2 | 4 | 0.37 | 51801
1К50-32-125 | 12.5 | 20 | 2.2 | 8390 | 15128 | Бурун СХ1,8/4-ЧМ 0,75/4 АИР71А4 220В |  | 1.8 | 4 | 0.75 | 43733
1К50-32-125а | 12.5 | 18 | 2.2 | 8390 | 15128 | Бурун СХ1,8/4-Ч0,55/4 АИР71А4 380В |  | 1.8 | 4 | 0.55 | 51768
1К50-32-125м | 12.5 | 22 | 3 | 8390 | 18278 | Бурун СХ3,6/4-ЧМ 0,75/2 АИР71А2 220В |  | 3.2 | 4 | 0.75 | 43731
КМ50-32-125 | 12.5 | 20 | 2.2 | - | 14573 | Бурун СХ3,6/4-Ч0,75/2 АИР71А2 380В |  | 3.2 | 4 | 0.75 | 51763
КМ50-32-125-т | 12.5 | 20 | 2.2 | - | 16060 | Бурун СХ6/4-Ч1,5/4 AIS90L4 380B |  | 6 | 4 | 1.5 | 76228
КМ65-50-125 | 25 | 20 | 4 | - | 18278 | Бурун СХ6/4-Ч1,5/4 AIS90L4 220B |  | 6 | 4 | 1.5 | 71167
КМ65-50-125-т | 25 | 20 | 4 | - | 19883 | ч - комплектация с частотным преобразователем
1К65-50-160 | 25 | 32 | 5.5 | 9900 | 20839 | Пищевой шестерённый электронасос для перекачки растительных масел
1К65-50-160а | 20 | 31 | 4 | 9900 | 19399 | Ш40-4П |  | 19.5 | 4 | 5 | дог
1К65-50-160б | 20 | 25 | 4 | 9900 | 19399
КМ65-50-160 | 25 | 32 | 5.5 | - | 19741 | Фекальные
КМ65-50-160-т | 25 | 32 | 5.5 | - | 21323 | Марка | Параметры |  |  | Цена, руб. (с НДС)
1К80-50-200м | 50 | 57.5 | 18.5 | 11753 | 47200 | насоса | Q м3/ч | H м | N кВт | Насоса* | Агрегата*
1К80-50-200 | 50 | 50 | 15 | 11753 | 45324 | ЦМФ 50-25 | 50 | 25 | 7.5 | - | 139818
1К80-50-200а | 45 | 45 | 11 | 11753 | 33642 | ЦМФ 160-80 | 160 | 80 | 75 | - | дог
1К80-50-200б | 45 | 34 | 7.5 | 11753 | 29087 | СМ 80-50-200-2 | 50 | 50 | 15 | 16626 | 52994
К80-50-200-55-Е-сталь | 50 | 57 | 18.5 | - | договор. | СМ 80-50-200-2а | 45 | 42 | 11 | 16626 | 40863
К80-50-200-5-Е-сталь | 50 | 57 | 18.5 | - | договор. | СМ 80-50-200-2б | 25 | 32 | 11 | 16626 | 40863
1К80-65-160с | 50 | 38 | 7.5 | 11068 | 27730 | СМ 80-50-200-4 | 25 | 12.5 | 4 | 16626 | 29358
КМ80-65-160 | 50 | 38 | 7.5 | - | 23211 | СМ 80-50-200-4а | 22 | 9 | 3 | 16626 | 28721
КМ80-65-160-т | 50 | 38 | 7.5 | - | 25169 | СМ 80-50-200-4б | 20 | 7.8 | 3 | 16626 | 28721
1К100-65-200 | 100 | 50 | 30 | 14785 | 63956 | СМ 100-65-200-2 | 100 | 50 | 37 | 17570 | 81739
1К100-65-200м | 100 | 55 | 30 | 14785 | 63956 | СМ 100-65-200-2а | 100 | 32 | 22 | 17570 | 62552
1К100-65-200а | 90 | 45 | 18.5 | 14785 | 52121 | СМ 100-65-200-2б | 80 | 32 | 18.5 | 17570 | 56746
1К100-65-200б | 90 | 40 | 18.5 | 14785 | 52121 | СМ 100-65-200-4 | 50 | 12.5 | 5.5 | 17570 | 35081
1К100-65-250м | 100 | 90 | 55 | 17771 | 104642 | СМ 100-65-200-4а | 45 | 9 | 3 | 17570 | 31636
1К100-65-250 | 100 | 80 | 45 | 17771 | 91863 | СМ 100-65-200-4б | 40 | 8 | 3 | 17570 | 31636
1К100-65-250а | 90 | 67 | 37 | 17771 | 82352 | СМ 100-65-250-4 | 50 | 20 | 7.5 | 21488 | 44451
1К100-65-250б | 80 | 60 | 30 | 17771 | 68546 | СМ 100-65-250-4а | 45 | 16 | 5.5 | 21488 | 38999
1К100-80-160 | 100 | 34 | 15 | 15635 | 51212 | СМ 100-65-250-4б | 40 | 14 | 4 | 21488 | 34963
1К150-125-315 | 200 | 32 | 30 | 37689 | 97256 | СМ 100-65-250-2 | 100 | 80 | 45 | 21488 | 96194
1К150-125-315а | 200 | 25 | 30 | 37689 | 97256 | СМ 100-65-250-2а | 90 | 70 | 37 | 21488 | 86624
1К150-125-315б | 170 | 22 | 18.5 | 37689 | 81172 | СМ 100-65-250-2б | 80 | 60 | 30 | 21488 | 72688
КМ 150-125-250-с | 200 | 20 | 18.5 | - | 71874 | СМ 125-80-315-4 | 80 | 32 | 18.5 | 31223 | 70812
КМ 150-125-250-т | 200 | 20 | 18.5 | - | 75249 | СМ 125-80-315а-4 | 71 | 29 | 18.5 | 31223 | 70812
К160/30 | 160 | 30 | 30 | 39117 | 91391 | СМ 125-80-315б-4 | 64 | 20 | 15 | 31223 | 66139
К290/30 | 290 | 30 | 37 | 53938 | 117068 | СМ 125-100-250-4 | 100 | 20 | 15 | 41123 | 78458
2К80-65-160** | 50 | 35 | 11 | 19411 | 45017 | СМ 125-100-250-4а | 100 | 15 | 11 | 41123 | 68841
2К80-65-160а** | 45 | 30 | 7.5 | 19411 | 40509 | СМ 125-100-250-4б | 80 | 14 | 7.5 | 41123 | 65620
2К80-65-160м** | 50 | 38 | 15 | 19411 | 57077 | СМ 150-125-315-4 | 200 | 32 | 37 | 38539 | 107404
2К100-80-160** | 100 | 32 | 15 | 21736 | 59401 | СМ 150-125-315-4а | 180 | 27.5 | 30 | 38539 | 96135
2К100-80-160а** | 90 | 29 | 15 | 21736 | 59401 | СМ 150-125-315-4б | 160 | 22.5 | 22 | 38539 | 85361
2К100-80-160б** | 80 | 23 | 11 | 21736 | 47330 | СМ 150-125-315-6 | 100 | 15 | 11 | 38539 | 75284
2К100-80-160м** | 100 | 34 | 18.5 | 21736 | 61336 | СМ 150-125-315-6а | 100 | 12.5 | 11 | 38539 | 75284
КМ80-50-200-5-Е-сталь | 50 | 55 | 15 | - | дог.(по опр.листу) | СМ 150-125-315-6б | 92 | 10 | 7.5 | 38539 | 66139
КМ100-80-160Е-5-сталь | 100 | 33 | 15 | - | дог.(по опр.листу) | СМ 200-150-400-4 | 400 | 50 | 110 | 59425 | 235811
с-сальн.упл.,т-торц упл.;**-преимущества насосов 2К- t до 120˚C;КПД-до 79%;экономия эл.энергии 3-5% | [5 empty] | СМ 200-150-400-4а | 300 | 40 | 90 | 59425 | 193768
Насосы пищевые | [5 empty] | СМ 200-150-400-4б | 300 | 32 | 75 | 59425 | 175773
ОНЦ1-6,3/20 | 6.3 | 20 |  | 15930 |  | СМ 200-150-400-6 | 250 | 22.5 | 30 | 59425 | 135039
ОНЦ1-10/20 | 10 | 20 |  | 16107 |  | СМ200-150-400-6а | 220 | 17 | 22 | 59425 | 124278
ОНЦ1-12,5/20 | 12.5 | 20 |  | 17700 |  | СМ 200-150-400-6б | 200 | 14 | 18.5 | 59425 | 113516
ОНЦ1-16/16 | 16 | 16 |  | 21712 |  | СМС80-50-200 | 90 | 60 | 37 | 23411 | 92335
ОНЦ3-12/10 | 12 | 10 |  | 31624 |  | СМС150-125-315 | 200 | 32 | 55 | 62068 | 145565
Марка | Параметры |  |  | Цена, руб. (с НДС) |  | марка насоса | Q м3/ч | H м | N кВт | Насос* | Агрегат*
насоса | Q м3/ч | H м | N кВт | Насоса* | Агрегата* | ВК 4/28А | 14.4 | 28 | 7.5 | 24013 | 46964
Консольные моноблочно-линейные | [5 empty] | ВК 4/28Б | 14.4 | 28 | 7.5 | - | 91190
1КМЛ65-200с | 30-72 | 52-40 | 18.5 |  | 177389.4 | ВК 4/28К | 14.4 | 28 | 7.5 | - | 89291
1КМЛ65-200т | 30-72 | 52-40 | 18.5 |  | 178699.2 | ВК 4/28А-1Г | 14.4 | 28 | 7.5 | - | 147028
1КМЛ65-200с | 30-62 | 52-45 | 15 |  | 173908.4 | ВК 4/28Б-1Г | 14.4 | 28 | 7.5 | - | 184977
1КМЛ65-200т | 30-62 | 52-45 | 15 |  | 175230 | ВК 4/28К-1Г | 14.4 | 28 | 7.5 | - | 169767
1КМЛ65-200с-а | 27-68 | 43-32 | 15 |  | 173908.4 | ВК 4/28А-2Г | 14.4 | 28 | 7.5 | - | 150167
1КМЛ65-200т-а | 27-68 | 43-32 | 15 |  | 175230 | ВК 4/28Б-2Г | 14.4 | 28 | 7.5 | - | 188116
1КМЛ65-200с-а | 27-54 | 43-37 | 11 |  | 157848.6 | ВК 4/28К-2Г | 14.4 | 28 | 7.5 | - | 172905
1КМЛ65-200т-а | 27-54 | 43-37 | 11 |  | 159170.2 | ВКС 4/28А | 14.4 | 28 | 7.5 | 26007 | 48958
1КМЛ65-200с-б | 25-65 | 38-27 | 11 |  | 157848.6 | ВКС 4/28Б | 14.4 | 28 | 7.5 | - | 99214
1КМЛ65-200т-б | 25-65 | 38-27 | 11 |  | 159170.2 | ВКС 4/28К | 14.4 | 28 | 5.5 | - | 92571
1КМЛ65-160с | 28-72 | 38-27 | 11 |  | 140302 | ВКС 4/28А-1Г | 14.4 | 28 | 7.5 | - | 150013
1КМЛ65-160т | 28-72 | 38-27 | 11 |  | 141623.6 | ВКС 4/28Б-1Г | 14.4 | 28 | 7.5 | - | 194275
1КМЛ65-160с-а | 25-65 | 32-23 | 11 |  | 140302 | ВКС 4/28К-1Г | 14.4 | 28 | 7.5 | - | 177378
1КМЛ65-160т-а | 25-65 | 32-23 | 11 |  | 141623.6 | ВКС 4/28А-2Г | 14.4 | 28 | 7.5 | - | 153152
1КМЛ65-160с-м | 30-75 | 42-30 | 15 |  | 156385.4 | ВКС 4/28Б-2Г | 14.4 | 28 | 7.5 | - | 198500
1КМЛ65-160т-м | 30-75 | 42-30 | 15 |  | 157707 | ВКС 4/28К-2Г | 14.4 | 28 | 7.5 | - | 180516
1КМЛ80-160с | 45-115 | 41-26 | 15 |  | 172421.6 | ВКО 4/28А | 14.4 | 28 | 7.5 | 27671 | 50610
1КМЛ80-160т | 45-115 | 41-26 | 15 |  | 173731.4 | ВК5/24А(32) | 18 | 24 | 11 | 27447 | 52345
1КМЛ80-160с-а | 40-115 | 31-15 | 15 |  | 172421.6 | ВК5/24Б(32) | 18 | 24 | 11 | - | 97551
1КМЛ80-160т-а | 40-115 | 31-15 | 15 |  | 173731.4 | ВК5/24К(32) | 18 | 24 | 11 | - | 91863
1КМЛ80-160с-а | 45-95 | 31-22 | 11 |  | 157848.6 | ВК5/24А-1Г(32) | 18 | 24 | 11 | - | 149164
1КМЛ80-160т-а | 45-95 | 31-22 | 11 |  | 159170.2 | ВК5/24Б-1Г(32) | 18 | 24 | 11 | - | 182888
Вихревые | [5 empty] | ВК5/24А-2Г(32) | 18 | 24 | 11 | - | 152303
ВК 1/16А | 3.6 | 16 | 1.5 | 20355 | 30444 | ВК5/24Б-2Г(32) | 18 | 24 | 11 | - | 186027
ВК 1/16Б | 3.6 | 16 | 1.5 | - | 68747 | ВК5/24К-1Г(32) | 18 | 24 | 11 | - | 164669
ВК 1/16К | 3.6 | 16 | 1.5 | - | 65030 | ВК5/24К-2Г(32) | 18 | 24 | 11 | - | 170793
ВК 1/16А-1Г | 3.6 | 16 | 1.5 | - | 109174 | ВКС5/24А(32) | 18 | 24 | 11 | 29571 | 54327
ВК 1/16Б-1Г | 3.6 | 16 | 1.5 | - | 134390 | ВКС5/24Б(32) | 18 | 24 | 11 | - | 106613
ВК 1/16К-1Г | 3.6 | 16 | 1.5 | - | 123050 | ВКС5/24К(32) | 18 | 24 | 11 | - | 97385
ВК 1/16А-2Г | 3.6 | 16 | 1.5 | - | 112312 | ВКС5/24А-1Г(32) | 18 | 24 | 11 | - | 151394
ВК 1/16Б-2Г | 3.6 | 16 | 1.5 | - | 137659 | ВКC5/24Б-1Г(32) | 18 | 24 | 11 | - | 192517
ВК 1/16К-2Г | 3.6 | 16 | 1.5 | - | 126189 | ВКC5/24К-1Г(32) | 18 | 24 | 11 | - | 173672
ВКС 1/16А | 3.6 | 16 | 1.5 | 22644 | 32710 | ВКС5/24А-2Г(32) | 18 | 24 | 11 | - | 154533
ВКС 1/16Б | 3.6 | 16 | 1.5 | - | 74977 | ВКC5/24Б-2Г(32) | 18 | 24 | 11 | - | 195656
ВКС 1/16К | 3.6 | 16 | 1.5 | - | 71768 | ВКC5/24К-2Г(32) | 18 | 24 | 11 | - | 176811
ВКС 1/16А-1Г | 3.6 | 16 | 1.5 | - | 111380 | ВКО5/24А(32) | 18 | 24 | 11 | 32214 | 57124
ВКС 1/16Б-1Г | 3.6 | 16 | 1.5 | - | 141175 | ВК 10/45А | 36 | 45 | 30 | 35235 | 93716
ВКС 1/16К-1Г | 3.6 | 16 | 1.5 | - | 131558 | ВКС 10/45А | 36 | 45 | 30 | 38928 | 97374
ВКС 1/16А-2Г | 3.6 | 16 | 1.5 | - | 114519 | ВКО 10/45А | 36 | 45 | 30 | 40922 | 99273
ВКС 1/16Б-2Г | 3.6 | 16 | 1.5 | - | 144314 | Коловратные
ВКС 1/16К-2Г | 3.6 | 16 | 1.5 | - | 134921 | КВ 0,7/18 | 0.7 | 18 | 11 |  | дог.
ВКО 1/16А | 3.6 | 16 | 1.5 | 25004 | 35176 | КВ 1,8/18 | 1,2...5 | 18 | 15 |  | дог.
ВК 2/26А | 7.2 | 26 | 5.5 | 22432 | 41583 | К3,5/6-10/6 | 10 | 6 | 5.5 |  | дог.
ВК 2/26Б | 7.2 | 26 | 5.5 | - | 86659 | НКФ-54 | 42 | 6 | 11 | 48758
ВК 2/26К | 7.2 | 26 | 5.5 | - | 80830 | Питательные
ВК 2/26А-1Г | 7.2 | 26 | 5.5 | - | 124856 | ЦВК 4/112 | 14.4 | 112 | 18.5 | 59861 | 103923
ВК 2/26Б-1Г | 7.2 | 26 | 5.5 | - | 156716 | ЦВК 4/112 | 14.4 | 112 | 22 | 59861 | 109893
ВК 2/26К-1Г | 7.2 | 26 | 5.5 | - | 144833 | ЦВК 5/125 | 18 | 125 | 30 | 59861 | 116112
ВК 2/26А-2Г | 7.2 | 26 | 5.5 | - | 127995 | ЦВК 6.3/160 | 22.7 | 160 | 30 | 59861 | 116112
ВК 2/26Б-2Г | 7.2 | 26 | 5.5 | - | 159595 | Вакуумные
ВК 2/26К-2Г | 7.2 | 26 | 5.5 | - | 147972 | ВВН 1-0.75 | 0.75 |  | 2.2 | 14313 | 24166
ВКС 2/26А | 7.2 | 26 | 5.5 | 24721 | 44651 | ВВН 1-1.5 | 1.5 |  | 5.5 | - | 36568
ВКС 2/26Б | 7.2 | 26 | 5.5 | - | 93173 | ВВН 1-1.5 с водоотделителем | 1.5 |  | 5.5 | - | 42445
ВКС 2/26К | 7.2 | 26 | 5.5 | - | 87462 | 2ВВН 1-0,8 | 0.8 |  | 2.2 | - | 20438
ВКС 2/26А-1Г | 7.2 | 26 | 5.5 | - | 127357 | ВВН1-3 | 3 |  | 7.5 | 42645 | 68464
ВКС 2/26Б-1Г | 7.2 | 26 | 5.5 | - | 163642 | ВВН1-3 с водоотделителем | 3 |  | 7.5 | 48392 | 74340
ВКС 2/26К-1Г | 7.2 | 26 | 5.5 | - | 152751 | ВВН1-6 | 6 |  | 15 | 59142 | 100147
ВКС 2/26А-2Г | 7.2 | 26 | 5.5 | - | 130496 | ВВН1-12 | 12 |  | 22 | 94058 | 154486
ВКС 2/26Б-2Г | 7.2 | 26 | 5.5 | - | 166781 | водоотделитель |  |  |  | 5747
ВКС 2/26К-2Г | 7.2 | 26 | 5.5 | - | 155890 | Циркуляционные
ВКО 2/26А | 7.2 | 26 | 5.5 | 26314 | 45241 | ЦВЦ-Т6,3-3,5 | 6.3 | 3.5 | 0.18 |  | 9286.6
Марка | Параметры |  |  | Цена, руб. (с НДС) |  | Марка | Параметры |  |  | Цена, руб. (с НДС)
насоса | Q м3/ч | H м | N кВт | Насоса* | Агрегата* | насоса | Q м3/ч | H м | N кВт | Насоса* | Агрегата*
Секционные | [5 empty] | ГНОМ 10-6 с попл.выкл | 10 | 6 | 0.6 |  | 9074
ЦНСв12,5-40 | 12.5 | 40 | 5.5 | - | 84311 | ГНОМ 6-10 с попл.выкл | 6 | 6 | 0.6 |  | 7753
ЦНСв12,5-60 | 12.5 | 60 | 7.5 | - | 100017 | ГНОМ 10-10 220В с попл | 10 | 10 | 1.1 |  | 9546
ЦНСв12,5-80 | 12.5 | 80 | 11 | - | 107297 | ГНОМ 16-16 220В с попл | 16 | 16 | 2.2 |  | 11186
ЦНСв12,5-100 | 12.5 | 100 | 11 | - | 110649 | ГНОМ 16-16 ЕХ взрвзщ | 16 | 16 | 2.2 |  | 57832
ЦНСв20-45 | 20 | 45 | 5.5 | - | 90235 | ГНОМ 10-10 с HMS | 10 | 10 | 1.1 |  | 14280
ЦНСв20-70 | 20 | 70 | 7.5 | - | 111616 | Control G - 2,5
ЦНСв20-95 | 20 | 95 | 11 | - | 144290 | ГНОМ 10-10 Тр с HMS | 10 | 10 | 1.1 |  | 14398
ЦНСв20-120 | 20 | 120 | 15 | - | 148892 | Control G - 2,5
ЦНСп2,5-80 | 2.5 | 80 | 2.2 | - | 49064 | ГНОМ 16-16 с HMS | 16 | 16 | 2.2 |  | 15510
ЦНСп2,5-120 | 2.5 | 120 | 3 | - | 54292 | Control G - 4
ЦНСп2,5-160 | 2.5 | 160 | 4 | - | 63142 | ГНОМ 16-16 Тр с HMS | 16 | 16 | 2.2 |  | 15699
Конденсатные | [5 empty] | Control G - 4
1КсВ 125-71-1 | 125 | 71 | 45 | - | дог | ГНОМ 25-20 с HMS | 25 | 20 | 3 |  | 20440
1КсВ 125-140-1 | 125 | 140 | 90 | - | дог | Control G - 8
1КсВ 100-100-1 | 100 | 100 | 75 | - | дог | ГНОМ 25-20 Тр с HMS | 25 | 20 | 3 |  | 20711
1КсВ 200-130-1 | 200 | 130 | 132 | - | дог | Control G - 8
1КсВ 200-220-1 | 200 | 220 | 250 | - | дог | ГНОМ40-25 с HMS | 40 | 25 | 5.5 |  | 29222
1КсВ 315-160-1 | 315 | 160 | 250 | - | дог | Control G - 13
1КсВ 315-80-1 | 315 | 80 | 110 | - | дог | ГНОМ40-25 Тр с HMS | 40 | 25 | 5.5 |  | 29658
1Кс 12-50 | 12 | 50 | 5.5 | - | 95922 | Control G - 13
1Кс 12-110 | 12 | 110 | 11 | - | 130815 | ГНОМ53-10 с HMS | 53 | 10 | 4 |  | 28525
1Кс 20-50 | 20 | 50 | 7.5 | - | 117894 | Control G - 10
1Кс 20-110 | 20 | 110 | 15 | - | 163524 | ГНОМ53-10 Тр с HMS | 53 | 10 | 4 |  | 28962
1Кс 32-150 | 32 | 150 | 30 | - | 342589 | Control G - 10
1Кс 50-55 | 50 | 55 | 15 | - | 225805 | Гном 25-20 с попл. выкл | 25 | 20 | 3 |  | 29229
1Кс 50-110 | 50 | 110 | 30 | - | 273430 | выкл и «Лоцман-20»
1Кс 80-100 | 80 | 100 | 45 | - | 366508 | Гном 40-25 с попл. выкл | 40 | 25 | 5.5 |  | 37996
1Кс 80-155 | 80 | 155 | 75 | - | 448494 | выкл и «Лоцман-20»
Центробежные погружные для загрязненных вод | [5 empty] | Гном 53-10 с попл. | 53 | 10 | 4 |  | 37312
МиниГНОМ 7-7 (220В) | 7 | 7 | 0.6 |  | 6620 | выкл и «Лоцман-20»
МиниГНОМ 7-7(220В)попл | 7 | 7 | 0.6 |  | 6997 | Погружные насосы Гном Ф (фекальный) и Гном ФР (фекальный с режущим механизмом)
ГНОМ 10-6 (~ 220В) | 10 | 6 | 0.6 |  | 8626 | Гном-Ф 10-6 Д (220В) | 10 | 6 | 0.55 |  | 23883.2
ГНОМ 6-10 (~ 220В) | 6 | 6 | 0.6 |  | 7198 | Гном-Ф 10-6 | 10 | 6 | 0.55 |  | 22266.6
ГНОМ 10-10 | 10 | 10 | 1.1 |  | 7705 | Гном-Ф 16-6Д (220В) | 16 | 6 | 0.75 |  | 32072.4
ГНОМ 10-10(~ 220В) | 10 | 10 | 1.1 |  | 8708 | Гном-Ф 16-6 | 16 | 6 | 0.75 |  | 27907
ГНОМ 10-10Тр | 10 | 10 | 1.1 |  | 7823 | Гном-Ф 20-8 Д (220В) | 20 | 8 | 1.1 |  | 41347.2
ГНОМ 16-16 | 16 | 16 | 2.2 |  | 8933 | Гном-Ф 20-8 | 20 | 8 | 1.1 |  | 33240.6
ГНОМ 16-16(~ 220В) | 16 | 16 | 2.2 |  | 10596 | Гном-Ф 25-8 | 25 | 8 | 1.5 |  | 38409
ГНОМ 16-16Тр | 16 | 16 | 2.2 |  | 9121 | Гном-ФР 4-17 (220В) | 4 | 17 | 1.1 |  | 45760.4
ГНОМ 25-20 | 25 | 20 | 3 |  | 13877 | Гном-ФР 4-17Д (220В) | 4 | 17 | 1.1 |  | 47306.2
ГНОМ40-25 | 40 | 25 | 5.5 |  | 22644 | Гном-ФР 4-17 | 4 | 17 | 1.1 |  | 44674.8
ГНОМ53-10 | 53 | 10 | 4 |  | 21960 | насосы объёмного типа
ГНОМ50-25 | 50 | 25 | 7.5 |  | 26290 | Марка | Параметры |  |  | Цена, руб. (с НДС)
ГНОМ50-25Тр | 50 | 25 | 7.5 |  | 26833 | насоса | Q м3/ч | Ркгс/см² | N кВт | Насоса* | Агрегата*
ГНОМ100-25 | 100 | 25 | 11 |  | 39860 | НМШФ 0.6-25Ю-Т | 0.25 | 25 | 0.75 | 36155 | 52085
ГНОМ100-25Тр | 100 | 25 | 11 |  | 40403 | НМШФ 0.8-25Ю-Т | 0.63 | 25 | 1.1 | 38999 | 55236
ЦМФ 50-25 | 50 | 25 | 7.5 |  | 139818 | НМШ 2-40-Т | 1.6 | 16 | 1.5 | 30149 | 39058
ЦМФ 160-80 | 160 | 80 | 75 |  | дог | НМШ 2-40-ТВ | 1.6 | 16 | 1.5 | дог. | дог.
1МиниГном7-7(~ 220В) | 7 | 7 | 0.6 |  | 5935 | НМШ 2-40-ТД | 1.6 | 16 | 1.5 | дог. | дог.
1МиниГном7-7Д(~220В) | 7 | 7 | 0.6 |  | 6337 | НМШ 2-40-ТТ | 1.6 | 16 | 1.5 | дог. | дог.
1Гном 10-6 (~ 220В) | 10 | 6 | 0.6 |  | 7953 | НМШ 2-40Б-Т | 1.6 | 16 | 1.5 | 47648 | 56557
1Гном 10-6Д (~ 220В) | 10 | 6 | 0.6 |  | 8366 | НМШ 2-40Б-ТВ | 1.6 | 16 | 1.5 | дог. | дог.
1Гном 6-10 (~ 220В) | 6 | 6 | 0.6 |  | 6525 | НМШ 2-40Б-ТД | 1.6 | 16 | 1.5 | дог. | дог.
1Гном 6-10Д (~ 220В) | 6 | 6 | 0.6 |  | 7056 | НМШ 2-40Б-ТТ | 1.6 | 16 | 1.5 | дог. | дог.
1Гном 10-10 (~ 220В) | 10 | 10 | 1.1 |  | 8024 | НМШ 2-40-4-1,6/40-Т | 1.6 | 40 | 5.5 | - | дог
1Гном 10-10Д (~ 220В) | 10 | 10 | 1.1 |  | 8838 | НМШ 2-40-4-1,6/40-ТВ | 1.6 | 40 | 5.5 | - | дог
1Гном 10-10 | 10 | 10 | 1.1 |  | 7056 | НМШ 2-40-4-1,6/40-ТД | 1.6 | 40 | 5.5 | - | дог
1МиниГном и 1Гном-корпусные детали из высокопрочной пластмассы, с чугунным раб. колесом, со статором двигателя в стальной толстостенной трубе | [5 empty] | НМШ 2-40-4-1,6/40-ТТ | 1.6 | 40 | 5.5 | - | дог
[6 empty] | НМШ 2-40-4-1,6/40Б-Т | 1.6 | 40 | 5.5 | - | дог
[6 empty] | НМШ 2-40-4-1,6/40Б-ТВ | 1.6 | 40 | 5.5 | - | дог
Марка | Параметры |  |  | Цена, руб. (с НДС) |  | Марка | Параметры |  |  | Цена, руб. (с НДС)
насоса | Q м3/ч | Ркгс/см² | N кВт | Насоса* | Агрегата* | насоса | Q м3/ч | Ркгс/см² | N кВт | Насоса* | Агрегата*
НМШ 2-40-4-1,6/40Б-ТД | 1.6 | 40 | 5.5 | - | дог | НМШ12-25Б-ТВ | 10 | 10 | 11 | дог. | дог.
НМШ 2-40-4-1,6/40Б-ТТ | 1.6 | 40 | 5.5 | - | дог | НМШ12-25Б-ТД | 10 | 10 | 11 | дог. | дог.
НМШФ 2-40Б-Т | 1.6 | 6 | 1.1 | - | 159783.8 | НМШ12-25Б-ТТ | 10 | 10 | 11 | дог. | дог.
НМШ 5-25-Т | 4 | 4 | 1.5 | 30586 | 39471 | НМШГ 20-25-Т | 14 | 10 | 7.5 | - | 110354
НМШ 5-25-ТВ | 4 | 4 | 1.5 | дог. | дог. | НМШГ 20-25-ТВ | 14 | 10 | 7.5 | дог. | дог.
НМШ 5-25-ТД | 4 | 4 | 1.5 | дог. | дог. | НМШГ 20-25-ТД | 14 | 10 | 7.5 | дог. | дог.
НМШ 5-25-ТТ | 4 | 4 | 1.5 | дог. | дог. | НМШГ 20-25-ТТ | 14 | 10 | 7.5 | дог. | дог.
НМШ 5-25Б-Т | 4 | 4 | 1.5 | 48746 | 57631 | НМШ 32-10-Т | 18 | 6 | 5.5 | - | 102861
НМШ 5-25Б-ТВ | 4 | 4 | 1.5 | дог. | дог. | НМШ 32-10-ТВ | 18 | 6 | 5.5 | дог. | дог.
НМШ 5-25Б-ТД | 4 | 4 | 1.5 | дог. | дог. | НМШ 32-10-ТД | 18 | 6 | 5.5 | дог. | дог.
НМШ 5-25Б-ТТ | 4 | 4 | 1.5 | дог. | дог. | НМШ 32-10-ТТ | 18 | 6 | 5.5 | дог. | дог.
НМШ 5-25-Т | 4 | 25 | 5.5 | 40498 | 58080 | НМШ 32-10Б-Т | 18 | 6 | 5.5 | - | 153719
НМШ 5-25-ТВ | 4 | 25 | 5.5 | дог. | дог. | НМШ 32-10Б-ТВ | 18 | 6 | 5.5 | - | дог.
НМШ 5-25-ТД | 4 | 25 | 5.5 | дог. | дог. | НМШ 32-10Б-ТД | 18 | 6 | 5.5 | - | дог.
НМШ 5-25-ТТ | 4 | 25 | 5.5 | дог. | дог. | НМШ 32-10Б-ТТ | 18 | 6 | 5.5 | - | дог.
НМШ 5-25Б-Т | 4 | 25 | 5.5 | 58658 | 76240 | Ш 40-4-Т | 19.5 | 4 | 5.5 | - | 78305
НМШ 5-25Б-ТВ | 4 | 25 | 5.5 | дог. | дог. | Ш 40-4-ТВ | 19.5 | 4 | 5.5 | - | дог.
НМШ 5-25Б-ТД | 4 | 25 | 5.5 | дог. | дог. | Ш 40-4-ТД | 19.5 | 4 | 5.5 | - | дог.
НМШ 5-25Б-ТТ | 4 | 25 | 5.5 | дог. | дог. | Ш 40-4-ТТ | 19.5 | 4 | 5.5 | - | дог.
НМШФ 5-25Б-Т | 4 | 4 | 2.2 | - | 168610.2 | Ш 40-4Б-Т | 19.5 | 4 | 5.5 | - | 128880
НМШ 8-25-Т | 6.3 | 2.5 | 1.5 | 31176 | 40722 | Ш 40-4Б-ТВ | 19.5 | 4 | 5.5 | - | дог.
НМШ 8-25-ТВ | 6.3 | 2.5 | 1.5 | дог. | дог. | Ш 40-4Б-ТД | 19.5 | 4 | 5.5 | - | дог.
НМШ 8-25-ТД | 6.3 | 2.5 | 1.5 | дог. | дог. | Ш 40-4Б-ТТ | 19.5 | 4 | 5.5 | - | дог.
НМШ 8-25-ТТ | 6.3 | 2.5 | 1.5 | дог. | дог. | Ш 80-2.5-Т | 37.5 | 2.5 | 11 | - | 125847
НМШ 8-25Б-Т | 6.3 | 2.5 | 1.5 | 51743 | 61289 | Ш 80-2.5-ТВ | 37.5 | 2.5 | 11 |  | дог.
НМШ 8-25Б-ТВ | 6.3 | 2.5 | 1.5 | дог. | дог. | Ш 80-2.5-ТД | 37.5 | 2.5 | 11 |  | дог.
НМШ 8-25Б-ТД | 6.3 | 2.5 | 1.5 | дог. | дог. | Ш 80-2.5-ТТ | 37.5 | 2.5 | 11 |  | дог.
НМШ 8-25Б-ТТ | 6.3 | 2.5 | 1.5 | дог. | дог. | Ш 80-2.5Б-Т | 37.5 | 2.5 | 11 | - | 215090
НМШ 8-25-Т | 6.3 | 10 | 4 | 42055 | 56628 | Ш 80-2.5Б-ТВ | 37.5 | 2.5 | 11 |  | дог.
НМШ 8-25-ТВ | 6.3 | 10 | 4 | дог. | дог. | Ш 80-2.5Б-ТД | 37.5 | 2.5 | 11 |  | дог.
НМШ 8-25-ТД | 6.3 | 10 | 4 | дог. | дог. | Ш 80-2.5Б-ТТ | 37.5 | 2.5 | 11 |  | дог.
НМШ 8-25-ТТ | 6.3 | 10 | 4 | дог. | дог. | Ш 80-2,5-30/6-Т | 30 | 6 | 15 | - | 176835
НМШ 8-25Б-Т | 6.3 | 10 | 4 | 62622 | 77195 | Ш 80-2,5-30/6-ТВ | 30 | 6 | 15 |  | дог.
НМШ 8-25Б-ТВ | 6.3 | 10 | 4 | дог. | дог. | Ш 80-2,5-30/6-ТД | 30 | 6 | 15 |  | дог.
НМШ 8-25Б-ТД | 6.3 | 10 | 4 | дог. | дог. | Ш 80-2,5-30/6-ТТ | 30 | 6 | 15 |  | дог.
НМШ 8-25Б-ТТ | 6.3 | 10 | 4 | дог. | дог. | Ш 80-2,5-30/6Б-Т | 30 | 6 | 15 | - | 266078
НМШ 8-25-Т | 6.3 | 10 | 5.5 | 42055 | 60522 | Ш 80-2,5-30/6Б-ТВ | 30 | 6 | 15 | - | дог.
НМШ 8-25-ТВ | 6.3 | 10 | 5.5 | дог. | дог. | Ш 80-2,5-30/6Б-ТД | 30 | 6 | 15 | - | дог.
НМШ 8-25-ТД | 6.3 | 10 | 5.5 | дог. | дог. | Ш 80-2,5-30/6Б-ТТ | 30 | 6 | 15 | - | дог.
НМШ 8-25-ТТ | 6.3 | 10 | 5.5 | дог. | дог. | НШ 10М-3 | 0.8 | 140 |  | 6608 | -
НМШ 8-25Б-Т | 6.3 | 10 | 5.5 | 62622 | 81089 | НШ 32М-3 | 2.2 | 160 |  | 9169 | -
НМШ 8-25Б-ТВ | 6.3 | 10 | 5.5 | дог. | дог. | Ш 3.2-25-1,6/16К | 0.06-0.6 | 6 | 2.2 | дог. (по опросному листу)
НМШ 8-25Б-ТД | 6.3 | 10 | 5.5 | дог. | дог. | НМШГ120-10-30/6 (аналог ДС-125) | 30 | 6.3 | 15 | 34409 | дог.
НМШ 8-25Б-ТТ | 6.3 | 10 | 5.5 | дог. | дог.
НМШ 8-25-Т | 6.3 | 25 | 7.5 | 42055 | 64688 | Пищевой шестерённый электронасос для перекачки растительных масел
НМШ 8-25-ТВ | 6.3 | 25 | 7.5 | дог. | дог. | Ш40-4П |  | 19.5 | 4 | 5 | дог
НМШ 8-25-ТД | 6.3 | 25 | 7.5 | дог. | дог. | Т–одинарное торцовое уплотнение; ТВ-одинарное торцовое уплотнение с вспомогательным уплотнением; ТД–двойное торцовое уплотнение; ТТ–двойное торцовое уплотнение тандем.
НМШ 8-25-ТТ | 6.3 | 25 | 7.5 | дог. | дог.
НМШ 8-25Б-Т | 6.3 | 25 | 7.5 | 62622 | 85255
НМШ 8-25Б-ТВ | 6.3 | 25 | 7.5 | дог. | дог.
НМШ 8-25Б-ТД | 6.3 | 25 | 7.5 | дог. | дог. | Одновинтовые
НМШ 8-25Б-ТТ | 6.3 | 25 | 7.5 | дог. | дог. | Бурун Н1В2,5/2 | 0,6…2,5 | 2.5 | 0.75 | 380В | 10182
НМШФ 8-25Б-Т | 6.3 | 4 | 2.2 | - | 174557.4 | Бурун СХ0,9/4-0,25/8 (А) | 0.9 | 4 | 0.25 | 380В | 29158
НМШГ 8-25-Т | 6.3 | 10 | 4 | - | 58162 | Бурун СХ1,2/4-М 0,37/6 (А) | 1.2 | 4 | 0.37 | 380В | 28693
НМШГ 8-25-ТВ | 6.3 | 10 | 4 | дог. | дог. | Бурун СХ1,8/4-М 0,75/4 (А) | 1.8 | 4 | 0.75 | 220В | 32980
НМШГ 8-25-ТД | 6.3 | 10 | 4 | дог. | дог. | Бурун СХ1,8/4-0,55/4 (А) | 1.8 | 4 | 0.55 | 380В | 28655
НМШГ 8-25-ТТ | 6.3 | 10 | 4 | дог. | дог. | Бурун СХ3,6/4-М 0,75/2 (А) | 3.2 | 4 | 0.75 | 220В | 32135
НМШ12-25-Т | 10 | 10 | 11 | - | 91438 | Бурун СХ3,6/4-0,75/2 (А) | 3.2 | 4 | 0.75 | 380В | 28654
НМШ12-25-ТВ | 10 | 10 | 11 | дог. | дог. | Бурун СХ6/4-1,5/4 (А) | 6 | 4 | 1.5 | 380В | 52195
НМШ12-25-ТД | 10 | 10 | 11 | дог. | дог. | Бурун СХ0,9/4-ЧМ0,25/8 | 0.9 | 4 | 0.25 | 220В | 42510
НМШ12-25-ТТ | 10 | 10 | 11 | дог. | дог. | АИР71В8
НМШ12-25Б-Т | 10 | 10 | 11 | - | 129576
Марка | Параметры |  |  | Цена, руб. (с НДС) |  | Марка | Параметры |  |  | Цена, руб. (с НДС)
насоса | Q м3/ч | Ркгс/см² | N кВт | Насоса* | Агрегата* | насоса | Q м3/ч | Ркгс/см² | N кВт | Насоса* | Агрегата*
Бурун СХ1,2/4- Ч0,37/6 | 1.2 | 4 | 0.37 | 380В | 51801 | А1 3В 4/25Б | 3.2 | 25 | 5.5 | дог. (по опросному листу)
АИР71А6 | [5 empty] | А5 3В8/25Б | 11.5 | 10 | 7.5 | дог. (по опросному листу)
Бурун СХ1,8/4-ЧМ 0,75/4 | 1.8 | 4 | 0.75 | 220В | 43733 | А5 3В8/25Б | 11.5 | 25 | 15 | дог. (по опросному листу)
АИР71А4 | [5 empty] | А1 3В4/160Б | 5.8 | 100 | 30 | дог. (по опросному листу)
Бурун СХ1,8/4-Ч0,55/4 | 1.8 | 4 | 0.55 | 380В | 51768 | А3 3В8/63Б | 11.52 | 63 | 30 | дог. (по опросному листу)
АИР71А4 | [5 empty] | А1 3В 8/100Б | 11.52 | 100 | 55 | дог. (по опросному листу)
Бурун СХ3,6/4-ЧМ 0,75/2 | 3.2 | 4 | 0.75 | 220В | 43731 | А1 3В 16/25Б | 21.6 | 25 | 22 | дог. (по опросному листу)
АИР71А2 | [5 empty] | А1 3В 16/25Б | 21.6 | 6.3 | 11 | дог. (по опросному листу)
Бурун СХ3,6/4-Ч0,75/2 | 3.2 | 4 | 0.75 | 380В | 51763 | А1 3В 16/25Б | 10 | 6.3 | 7.5 | дог. (по опросному листу)
АИР71А2 | [5 empty] | А1 3В 16/25Б | 8 | 25 | 15 | дог. (по опросному листу)
Бурун СХ6/4-Ч1,5/4-Б | 6 | 4 | 1.5 | 380B | 76228 | А1 3В 16/63Ю | 21 | 63 | 55 | дог. (по опросному листу)
AIS90L4 | [5 empty] | А1 3В 16/100 | 20 | 80 | 75 | дог. (по опросному листу)
Бурун СХ6/4-ЧМ1,5/4-Б | 6 | 4 | 1.5 | 220B | 71167 | А1 3В 16/100 | 20 | 80 | 75 | дог. (по опросному листу)
AIS90L4 | [5 empty] | А1 3В 16/100 | 70 | 100 | 90 | дог. (по опросному листу)
Бурун ПФ1,8/4-М0,55/4 | 1.8 | 4 | 0.55 | 220В | 14978 | А2 3В 40/25Б | 35 | 6.3 | 15 | дог. (по опросному листу)
Бурун ПФ1,8/4-0,55/4 | 1.8 | 4 | 0.55 | 380В | 12926 | А2 3В 40/25Б | 32.4 | 25 | 45 | дог. (по опросному листу)
Н1В 1,6/5К | 0.1 | 1.6 | 1.1 | дог. (по опросному листу) |  | А2 3В 40/25Б | 35 | 10 | 18.5 | дог. (по опросному листу)
Н1В 6/5 | 1...5 | 1,6...5 | 1...2,2 |  | 86518 | А5 3В 40/25Б | 35 | 6.3 | 15 | дог. (по опросному листу)
Н1В 6/5К | 1...5 | 1,6...5 | 1...2,2 |  | 156751 | А5 3В 40/25Б | 35 | 10 | 18.5 | дог. (по опросному листу)
Н1В 6/10К-Рп | 1...4 | 6.3 | 4 | дог. (по опросному листу) |  | А2 3В 63/25Б | 46.8 | 6.3 | 22 | дог. (по опросному листу)
Н1В 12/5К-Рп | 3...10 | 5 | 5.5 | дог. (по опросному листу) |  | А2 3В 63/25Б | 46.8 | 25 | 55 | дог. (по опросному листу)
Н1В 12/10К-Рп | 3...10 | 5 | 7.5 | дог. (по опросному листу) |  | А1 3В 63/40-45/40Б | 45 | 40 | 90 | дог. (по опросному листу)
Н1В 20/5 | 16 | 5 | 4 |  | 119735 | А2 3В 125/16 Б | 90 | 6.3 | 55 | дог. (по опросному листу)
Н1В 20/5К | 10...16 | 5 | 4 |  | 249334 | А2 3В 125/16 Б | 58 | 10 | 45 | дог. (по опросному листу)
Н1В 20/10 | 16 | 10 | 11 |  | 106271 | А2 3В 125/16 Б | 90 | 16 | 90 | дог. (по опросному листу)
Н1В 20/10К | 16 | 10 | 11 |  | 292640 | А1 3В 125/25Б | 90 | 6.3 | 45 | дог. (по опросному листу)
Н1В 50/5К-Рп | 8,0...25 | 5 | 11 | дог. (по опросному листу) |  | А1 3В 125/25Б | 90 | 25 | 110 | дог. (по опросному листу)
Н1В 50/10К-Рп | 8,0...25 | 10 | 18.5 | дог. (по опросному листу) |  | А3 3В320/25Б | 125 | 25 | 132 | дог. (по опросному листу)
Н1В 80/5К-Рп | 6,3...32 | 5 | 4,0...15 | дог. (по опросному листу) |  | А3 3Вх2 320/16Б | 252 | 10 | 132 | дог. (по опросному листу)
Н1В350/5-70/5,К,Е | 70 | 5 | 22 | дог. (по опросному листу) |  | А3 3Вх2 400/16Б | 324 | 10 | 132 | дог. (по опросному листу)
2-х винтовые | [5 empty] | А3 3Вх2 500/10Б | 400 | 10 | 160 | дог. (по опросному листу)
А1 2ВГ63/16-50/6 | 60 | 6 | 37 | дог. (по опросному листу) |  | Морские
А1 2ВГ63/16-50/8 | 35 | 8 | 37 | дог. (по опросному листу) |  | НМШФ 0.6-25Ю | 0.25 | 25 | 0.75 |  | 132348.8
А1 2ВГ63/16-50/14 | 30 | 14 | 45 | дог. (по опросному листу) |  | НМШФ 0.8-25Ю | 0.63 | 25 | 1.1 |  | 132431.4
А2 2ВГ25/16-12/6К | 12 | 6 | 11 | дог. (по опросному листу) |  | НМШФ 2-40Б | 1.6 | 6 | 1.1 |  | 185885.4
А2 2ВГ25/16-20/10 | 17 | 10 | 18.5 | дог. (по опросному листу) |  | НМШФ 5-25Б | 4 | 4 | 2.2 |  | 192151.2
А1 2ВГ25/16-14/4К | 14 | 4 | 15 | дог. (по опросному листу) |  | НМШФ 8-25Б | 6.3 | 4 | 2.2 |  | 198098.4
А1 2ВГ40/16-36/4К | 36 | 4 | 22 | дог. (по опросному листу) |  | Ш40-4-19,5/4Б | 19.5 | 4 | 5.5 | дог. (по опросному листу)
2ВГ40/16-3-30/10К | 30 | 10 | 37 | дог. (по опросному листу) |  | Ш80-2,5Б | 37.5 | 2.5 | 11 | дог. (по опросному листу)
2ВГ63/16-60/10К | 60 | 10 | 55 | дог. (по опросному листу) |  | А1 3В 0.25/25Б | 0.45 | 25 | 1.1 | дог. (по опросному листу)
А2 2ВВ10/16-6/6,3Б | 6…8 | 6.3 | 5.5 | дог. (по опросному листу) |  | А1 3В 0.6/63Б | 1 | 25 | 2.2 | дог. (по опросному листу)
А4 2ВВ10/16-6/6,3Б | 6…8 | 6.3 | 5.5 | дог. (по опросному листу) |  | А1 3В 1.6/40Б | 3.24 | 25 | 7.5 | дог. (по опросному листу)
А7 2ВВ10/16-6/6,3Б | 6…8 | 6.3 | 5.5 | дог. (по опросному листу) |  | А1 3В 1.6/40Б | 1.3 | 25 | 3 | дог. (по опросному листу)
А4 2ВВ16/16-16/4Б | 16…17 | 4 | 5.5 | дог. (по опросному листу) |  | А1 3В 8/25Б | 12.5 | 10 | 7.5 | дог. (по опросному листу)
А7 2ВВ16/16-16/4Б | 16…17 | 4 | 5.5 | дог. (по опросному листу) |  | А1 3В 8/25Б | 12.5 | 10 | 6.1 | дог. (по опросному листу)
А2 2ВВ25/16-25/5Б | 23…25 | 5 | 7.5 | дог. (по опросному листу) |  | А1 3В 8/25Б | 5 | 4 | 3 | дог. (по опросному листу)
А4 2ВВ25/16-25/5Б | 23…25 | 5 | 7.5 | дог. (по опросному листу) |  | А1 3В 8/63Б | 11.6 | 40 | 22 | дог. (по опросному листу)
А7 2ВВ25/16-25/5Б | 23…25 | 5 | 7.5 | дог. (по опросному листу) |  | А1 3В 16/25Б | 21.6 | 25 | 22 | дог. (по опросному листу)
А2 2ВВ63/16-50/5Б | 45…55 | 5 | 18.5 | дог. (по опросному листу) |  | А1 3В 16/25Б | 21.6 | 10 | 11 | дог. (по опросному листу)
А4 2ВВ63/16-50/5Б | 45…55 | 5 | 18.5 | дог. (по опросному листу) |  | А1 3В 16/63Б | 21 | 63 | 55 | дог. (по опросному листу)
А7 2ВВ63/16-50/5Б | 45…55 | 5 | 18.5 | дог. (по опросному листу) |  | А1 3В 40/25Б | 21 | 4 | 7.5 | дог. (по опросному листу)
А1 2ВВ 400/20-400/20 | 400-450 | 16-20 | 400 | дог. (по опросному листу) |  | А1 3В 63/25Б | 50 | 4 | 15 | дог. (по опросному листу)
3-х винтовые | [5 empty] | А1 3В 63/25Б | 45 | 6.3 | 22 | дог. (по опросному листу)
А4 3В1,6/40Б | 3 | 25 | 4 | дог. (по опросному листу) |  | А1 3В 1/100Б | 1.8 | 100 | 11 | дог. (по опросному листу)
А1 3В 4/25Б | 6.8 | 25 | 7.5 | дог. (по опросному листу) |  | А1 3В 2.5/100Б | 3.8 | 100 | 18.5 | дог. (по опросному листу)
А1 3В 4/25Б | 3.2 | 4 | 1.5 | дог. (по опросному листу) |  | А1 3В 4/160Б | 5.8 | 160 | 37 | дог. (по опросному листу)
Марка | Q м3/час | Ркгс/см² | N кВт | Цена, руб. (с НДС) |  | марка насоса | Q м3/сут | H м | кВт | Насоса* | Агрегата*
насоса |  |  |  | Насоса* | Агрегата* | ЭЦПК
А1 3В 125/16Б | 50 | 4 | 22 | дог. (по опросному листу) |  | 1ЭЦПК16-3000-160 | 3000 | 160 | 78 | дог.(по опр.листу)
А1 3В 125/16Б | 90 | 4 | 22 | дог. (по опросному листу) |  | 1ЭЦПК16-3000-200 | 3000 | 200 | 100 | дог.(по опр.листу)
А1 3В 125/16Б | 90 | 10 | 45 | дог. (по опросному листу) |  | 1ЭЦПК16-3000-250 | 3000 | 250 | 152 | дог.(по опр.листу)
А1 3В 320/16Б | 130 | 4 | 30 | дог. (по опросному листу) |  | 1ЭЦПК16-3000-500 | 3000 | 500 | 280 | дог.(по опр.листу)
А1 3В 320/16Б | 126 | 10 | 75 | дог. (по опросному листу) |  | 1ЭЦПК16-3000-1000 | 3000 | 930 | 435 | дог.(по опр.листу)
А1 3В 400/16Б | 160 | 4 | 37 | дог. (по опросному листу) |  | 1ЭЦПК16-2000-160 | 2000 | 160 | 56 | дог.(по опр.листу)
А1 3В 400/16Б | 80 | 4 | 30 | дог. (по опросному листу) |  | 1ЭЦПК16-2000-200 | 2000 | 200 | 70 | дог.(по опр.листу)
А1 3Вх2 320/16Б | 255 | 4 | 55 | дог. (по опросному листу) |  | 1ЭЦПК16-2000-450 | 2000 | 450 | 190 | дог.(по опр.листу)
А1 3Вх2 400/16Б | 325 | 4 | 75 | дог. (по опросному листу) |  | 1ЭЦПК16-2000-1400 | 2000 | 1360 | 442 | дог.(по опр.листу)
А1 3Вх2 500/10Б | 400 | 4 | 75 | дог. (по опросному листу) |  | Погружные нефтяные насосы
А1 2ВВ 1.6/16Б | 1.6 | 4 | 2.2 | дог. (по опросному листу) |  | ЭЦНМ 5-50-1300 | 50 | 1360 | 32 | дог.(по опр.листу)
А1 2ВВ 2.5/16Б | 2.5 | 4 | 2.2 | дог. (по опросному листу) |  | ЭЦНМ 5-50-1550 | 50 | 1565 | 32 | дог.(по опр.листу)
А1 2ВВ 4/16 Б | 4 | 4 | 3 | дог. (по опросному листу) |  | ЭЦНМ 5-50-1700 | 50 | 1775 | 32 | дог.(по опр.листу)
А1 2ВВ 6.3/16Б | 6.3 | 4 | 3 | дог. (по опросному листу) |  | ЭЦНМ 5-50-2000 | 50 | 2000 | 32 | дог.(по опр.листу)
А1 2ВВ 10/16Б | 10 | 4 | 4 | дог. (по опросному листу) |  | ЭВН5-12-1500 | 12 | 15 | 5.4 | дог.(по опр.листу)
А1 2ВВ 16/16Б | 16 | 4 | 5.5 | дог. (по опросному листу) |  | ЭВНОП5-12-1500 | 12 | 15 | 5.4 | дог.(по опр.листу)
А1 2ВВ 25/16Б | 25 | 4 | 15 | дог. (по опросному листу) |  | 2ЭВН5-12-1000 | 12 | 10 | 4.2 | дог.(по опр.листу)
АН 1В 1.6/5Б-3 | 0.6 | 5 | 0.75 |  | 151960.4 | ЭВН5-16-1200 | 16 | 12 | 4.5 | дог.(по опр.листу)
АН 1В 1.6/5Б-3 | 1.2 | 5 | 1.1 |  | 152279 | ЭВН5-16-1500 | 16 | 15 | 6.5 | дог.(по опр.листу)
АН 1В 1.6/5К-3 | 2.5 | 1.4 | 0.75 |  | дог | ЭВНОП5-20-1200 | 20 | 12 |  | дог.(по опр.листу)
1В1,6/5Б-13 | 2.5 | 14 | 0.75 |  | 131062.6 | ЭВН5-25-1000 | 25 | 10 | 5.5 | дог.(по опр.листу)
АН 1В 6/5К-3 | 2 | 5 | 1.5 |  | 218547.8 | ЭВН5-25-1500 | 25 | 15 | 8.1 | дог.(по опр.листу)
АН 1В 6/5К-3 | 5 | 5 | 2.2 |  | 200777 | ЭВН5-25-1700 | 25 | 17 | 9 | дог.(по опр.листу)
Консольные химические | [5 empty] | 2ЭВН5-50-1200 | 50 | 12 | 16.1 | дог.(по опр.листу)
Марка | Параметры |  |  | Цена, руб. (с НДС) |  | ЭВН5-63-1500 | 63 | 15 | 22.5 | дог.(по опр.листу)
насоса | Q м3/ч | H м | N кВт | Насоса* | Агрегата* | ЭВН5-100-1000 | 100 | 10 | 19 | дог.(по опр.листу)
Х80-50-200-Д | 50 | 50 | 15 | 51920 | 87698 | ЭВН5-100-1200 | 100 | 12 | 23 | дог.(по опр.листу)
Х80-50-200а-Д | 45 | 45 | 11 | 51920 | 76004 | ВНО4-800 | 4 | 8 | 2.5 | дог.(по опр.листу)
Х80-50-200-К | 50 | 50 | 15 | 94577 | 130355 | ВНО7-1200 | 7 | 12 | 3.5 | дог.(по опр.листу)
Х80-50-200а-К | 45 | 45 | 11 | 94577 | 118661 | ВНО10-800 | 10 | 8 | 2.8 | дог.(по опр.листу)
Х80-50-200-Е | 50 | 50 | 15 | 103781 | 139547 | ВНО10-1200 | 10 | 12 | 4 | дог.(по опр.листу)
Х80-50-200а-Е | 45 | 45 | 11 | 103781 | 127853 | ВНО20-800 | 20 | 8 | 3.8 | дог.(по опр.листу)
Х-Е-80-50-200-5-Д | 50 | 50 | 15 | 77656 | 113422 | ВНО25-800 | 25 | 8 | 6 | дог.(по опр.листу)
Х-Е-80-50-200а-5-Д | 45 | 45 | 11 | 77656 | 101728 | ВНО40-800 | 40 | 8 | 8 | дог.(по опр.листу)
Х-Е-80-50-200-5-К | 50 | 50 | 15 | 119510 | 155253 | ВНОМ20-1500 | 20 | 15 | 9 | дог.(по опр.листу)
Х-Е-80-50-200а-5-К | 45 | 45 | 11 | 119510 | 143559 | ВНО2-1200 | 2 | 12 | 2 | дог.(по опр.листу)
Х-Е-80-50-200-5-Е | 50 | 50 | 15 | 140680 | 176434 | ВНО4-1200 | 4 | 12 | 2.5 | дог.(по опр.листу)
Х-Е-80-50-200а-5-Е | 45 | 45 | 11 | 140680 | 164740 | ВНО20-1200 | 20 | 12 | 6 | дог.(по опр.листу)
Х-Е-80-50-200-55-Д | 50 | 50 | 15 | 107345 | 143087 | ВНО25-1200 | 28 | 12 | 8 | дог.(по опр.листу)
Х-Е-80-50-200а-55-Д | 45 | 45 | 11 | 107345 | 131393 | ВНО40-1200 | 47 | 12 | 12 | дог.(по опр.листу)
Х-Е-80-50-200-55-К | 50 | 50 | 15 | 149176 | 184918 | Насосы для многофазных сред
Х-Е-80-50-200а-55-К | 45 | 45 | 11 | 149176 | 173224 | А5 2ВВ16/25-10/20 | 16 | 25 | 37 | дог.(по опр.листу)
Х-Е-80-50-200-55-Е | 50 | 50 | 15 | 174746 | 210500 | А5 2ВВ25/25-16/20 | 25 | 25 | 45 | дог.(по опр.листу)
Х-Е-80-50-200а-55-Е | 45 | 45 | 11 | 174746 | 198806 | А5 2ВВ40/25-25/20 | 40 | 25 | 55 | дог.(по опр.листу)
Х100-65-250-Д | 100 | 80 | 45 | 221026 | 290776 | А5 2ВВ50/25-40/20 | 50 | 25 | 75 | дог.(по опр.листу)
Х100-65-250а-Д | 90 | 67 | 37 | 221026 | 282162 | А5 2ВВ80/25-63/20 | 80 | 25 | 110 | дог.(по опр.листу)
Х100-65-250-К | 100 | 80 | 45 | 251977 | 321680 | А5 2ВВ125/25-100/20 | 125 | 25 | 200 | дог.(по опр.листу)
Х100-65-250а-К | 90 | 67 | 37 | 251977 | 313066 | А5 2ВВ160/25-125/20 | 160 | 25 | 250 | дог.(по опр.листу)
Х100-65-250-Е | 100 | 80 | 45 | 295378 | 365092 | А5 2ВВ200/25-150/20 | 200 | 25 | 315 | дог.(по опр.листу)
Х100-65-250а-Е | 90 | 67 | 37 | 295378 | 356478 | А5 2ВВ250/25-200/20 | 250 | 25 | 400 | дог.(по опр.листу)
Х-Е-100-65-250-5-Д | 100 | 80 | 45 | 251293 | 321007 | А5 2ВВ320/25-250/20 | 320 | 25 | 400 | дог.(по опр.листу)
Х-Е-100-65-250а-5-Д | 90 | 67 | 37 | 251293 | 312393 | А1 2ВВ50/25-40/20 | 50 | 25 | 75 | дог.(по опр.листу)
Х-Е-100-65-250-5-К | 100 | 80 | 45 | 281170 | 350908 | А1 2ВВ63/25-50/20 | 63 | 25 | 90 | дог.(по опр.листу)
Х-Е-100-65-250а-5-К | 90 | 67 | 37 | 281170 | 342294 | А1 2ВВ80/25-63/20 | 80 | 25 | 110 | дог.(по опр.листу)
Х-Е-100-65-250-5-Е | 100 | 80 | 45 | 335356 | 405082 | А1 2ВВ125/25-100/20 | 125 | 25 | 200 | дог.(по опр.листу)
Х-Е-100-65-250а-5-Е | 90 | 67 | 37 | 335356 | 396468 | А1 2ВВ160/25-125/20 | 160 | 25 | 250 | дог.(по опр.листу)
Х-Е-100-65-250-55-Д | 100 | 80 | 45 | 285501 | 355215 | А1 2ВВ15/40-8/30 | 15 | 30 | 45 | дог.(по опр.листу)
Х-Е-100-65-250а-55-Д | 90 | 67 | 37 | 285501 | 346601 | А8 2ВВ22/40-10/25 | 22 | 40 | 55 | дог.(по опр.листу)
Х-Е-100-65-250-55-К | 100 | 80 | 45 | 314777 | 384503 | А8 2ВВ25/40-16/25 | 25 | 40 | 75 | дог.(по опр.листу)
Х-Е-100-65-250а-55-К | 90 | 67 | 37 | 314777 | 375889 | А8 2ВВ40/40-25/25 | 40 | 40 | 75 | дог.(по опр.листу)
Х-Е-100-65-250-55-Е | 100 | 80 | 45 | 375854 | 445580 | А3 2ВВ63/25-50/25-01 | 63 | 25 | 110 | дог.(по опр.листу)
Х-Е-100-65-250а-55-Е | 90 | 67 | 37 | 375854 | 436966 | А8 2ВВ80/40-40/40 | 80 | 40 | 250 | дог.(по опр.листу)
[6 empty] | А8 2ВВ125/40-80/40 | 125 | 40 | 315 | дог.(по опр.листу)
Марка | Параметры |  |  | Цена, руб. (с НДС) |  | Марка | Параметры |  |  | Цена, руб. (с НДС)
насоса | Q м3/ч | H м | N кВт | Насоса* | Агрегата* | насоса | Q м3/ч | H м | N кВт | Насоса* | Агрегата*
Бензиновые и нефтяные для нефтепродуктов | [5 empty] | 8НДв-Нм-т б | 420 | 30 | 55 | дог.(по опр.листу)
и воды с примесями нефтепродуктов | [5 empty] | 8НДв-Нм-т -Е-б | 420 | 30 | 55 | дог.(по опр.листу)
К80-50-200Е-сталь | 50 | 57 | 18.5 | дог.(по опр.листу) |  | 8НДв-Нм-тд-Е-б | 420 | 30 | 55 | дог.(по опр.листу)
КМ80-50-200Е-сталь | 50 | 55 | 15 | дог.(по опр.листу) |  | 8НДв-Нм-т-Е | 630 | 90 | 315 | дог.(по опр.листу)
КМ100-80-160Е-сталь | 100 | 33 | 15 | дог.(по опр.листу) |  | 8НДв-Нм-тд-Е | 630 | 90 | 315 | дог.(по опр.листу)
ЦН 160/112Е-т | 160 | 112 | 90 | дог.(по опр.листу) |  | 8НДв-Нм-т-Е-а | 550 | 82 | 250 | дог.(по опр.листу)
ЦН 160/112Е-тд | 160 | 112 | 90 | дог.(по опр.листу) |  | 8НДв-Нм-тд-Е-а | 550 | 82 | 250 | дог.(по опр.листу)
ЦН 160/112аЕ-т | 150 | 100 | 75 | дог.(по опр.листу) |  | 8НДв-Нм-т-Е-б | 500 | 74 | 200 | дог.(по опр.листу)
ЦН 160/112аЕ-тд | 150 | 100 | 75 | дог.(по опр.листу) |  | 8НДв-Нм-тд-Е-б | 500 | 74 | 200 | дог.(по опр.листу)
ЦН 160/112бЕ-т | 135 | 80 | 55 | дог.(по опр.листу) |  | 12НДС-Нм-т -Е | 800 | 28 | 110 | дог.(по опр.листу)
ЦН 160/112бЕ-тд | 135 | 80 | 55 | дог.(по опр.листу) |  | 12НДС-Нм-тд | 800 | 28 | 110 | дог.(по опр.листу)
ЦН 90/100Е-т | 90 | 100 | 55 | дог.(по опр.листу) |  | 12НДС-Нм-тд-Е | 800 | 28 | 110 | дог.(по опр.листу)
ЦН 90/100Е-тд | 90 | 100 | 55 | дог.(по опр.листу) |  | 12НДС-Нм-т -Е-а | 750 | 24.5 | 90 | дог.(по опр.листу)
ЦН 90/100аЕ-т | 80 | 80 | 55 | дог.(по опр.листу) |  | 12НДС-Нм-тд-Е-а | 750 | 24.5 | 90 | дог.(по опр.листу)
ЦН 90/100аЕ-тд | 80 | 80 | 55 | дог.(по опр.листу) |  | 12НДС-Нм-т-Е-б | 700 | 20.5 | 75 | дог.(по опр.листу)
ЦН 180/110 | 180 | 110 | 90 | дог.(по опр.листу) |  | 12НДС-Нм-тд-Е-б | 700 | 20.5 | 75 | дог.(по опр.листу)
ЦН 180/110Е | 180 | 110 | 90 | дог.(по опр.листу) |  | 12НДС-Нм-т-Е | 1250 | 65 | 315 | дог.(по опр.листу)
6НДв-Бт | 320 | 50 | 75 | дог.(по опр.листу) |  | 12НДС-Нм-тд-Е | 1250 | 65 | 315 | дог.(по опр.листу)
6НДв-Бт-Е | 320 | 50 | 75 | дог.(по опр.листу) |  | 12НДС-Нм-т-Е-а | 1150 | 56 | 250 | дог.(по опр.листу)
6НДв-Бтд -Е | 320 | 50 | 75 | дог.(по опр.листу) |  | 12НДС-Нм-тд-Е-а | 1150 | 56 | 250 | дог.(по опр.листу)
6НДв-Бт-а | 300 | 44 | 55 | дог.(по опр.листу) |  | 12НДС-Нм-т-Е-б | 1050 | 48 | 200 | дог.(по опр.листу)
6НДв-Бт-Е-а | 300 | 44 | 55 | дог.(по опр.листу) |  | 12НДС-Нм-тд-Е-б | 1050 | 48 | 200 | дог.(по опр.листу)
6НДв-Бтд-а | 300 | 44 | 55 | дог.(по опр.листу) |  | 14НДС-Нт-Е | 1000 | 40 | 160 | дог.(по опр.листу)
6НДв-Бтд-Е-а | 300 | 44 | 55 | дог.(по опр.листу) |  | 14НДС-Нтд-Е | 1000 | 40 | 160 | дог.(по опр.листу)
6НДв-Бт-б | 275 | 39 | 55 | дог.(по опр.листу) |  | 14НДС-Нт-Е-а | 950 | 35 | 132 | дог.(по опр.листу)
6НДв-Бт-Е-б | 275 | 39 | 55 | дог.(по опр.листу) |  | 14НДС-Нтд-Е-б | 950 | 35 | 132 | дог.(по опр.листу)
6НДв-Бтд-б | 275 | 39 | 55 | дог.(по опр.листу) |  | 14НДC-Нт-Е-б | 900 | 31 | 110 | дог.(по опр.листу)
6НДв-Бтд-Е-б | 275 | 39 | 55 | дог.(по опр.листу) |  | 14НДC-Нтд-Е-б | 900 | 31 | 110 | дог.(по опр.листу)
8НДв-Нм-т | 500 | 38 | 110 | дог.(по опр.листу) |  | Плунжерно-диафрагменные насосы
8НДв-Нм-т -Е | 500 | 38 | 110 | дог.(по опр.листу) |  | ПДН-40-1500-2,5 | 4…27 | 1500 |  | дог.(по опр.листу)
8НДв-Нм-тд -Е | 500 | 38 | 110 | дог.(по опр.листу) |  | ПДН-40-1500-1,1 | 4…22 | 1500 |  | дог.(по опр.листу)
8НДв-Нм-т-а | 470 | 33.5 | 75 | дог.(по опр.листу) |  | ПДН-28-1500-1,1 | 2,6..12,9 | 1500 |  | дог.(по опр.листу)
8НДв-Нм-т-Е-а | 470 | 33.5 | 75 | дог.(по опр.листу)
8НДв-Нм-тд-Е-а | 470 | 33.5 | 75 | дог.(по опр.листу)