## ЧРП
Тульское предприятие насосного оборудования
"Г И Д Р О А П П А Р А Т У Р А"
ЧЛЕН РОССИЙСКОЙ АССОЦИАЦИИ ПРОИЗВОДИТЕЛЕЙ НАСОСОВ (РАПН)
tpno@bk.ru; tpno1@bk.ru; tpno2@bk.ru | [6 empty] | http://gidroap,ru
Тел/факс:(4872)70-05-46, 70-05-47, 37-69-85 | [5 empty] | Моб. 8 910-704-82-74
ПРАЙС-ЛИСТ
ЧАСТОТНЫЕ ПРЕОБРАЗОВАТЕЛИ
малой и средней мощности серии RI
Преобразователь частоты RI10 – для применения в промышленности и на объектах ЖКХ. Встроенный ЭМС фильтр уровня С3, RS485 (Modbus RTU). Управление в скалярном режиме (U/f). ПИД – регулятор. Перегрузочная способность 150% в течение 1 мин. Штатные входы/выходы: 1AI, 1AO, 5DI, 1DO, 1RO. Встроенный вентилятор охлаждения для моделей 1ф 220В: 1,5 – 2.2 кВт, 3ф 380В 0,75-2,2 Степень защиты IP20.
Преобразователь частоты RI100 – общего назначения. Обеспечивает отличное качество управления двигателем и прост в использовании. Встроенный ЭМС фильтр уровня С3, RS485 (Modbus RTU), встроенный тормозной прерыватель в стандартной комплектации. Управление в скалярном режиме (U/f) и в векторном без датчика обратной связи. ПИД – регулятор. Перегрузочная способность 150% в течение 1 мин. Штатные входы/выходы: 2AI, 2AO, 5DI, 2RO. Степень защиты IP20.
Преобразователь частоты RI200 - общего назначения. Типы нагрузок: G-постоянный момент (перегрузочная способность 150% Iн в течение 1 минуты); Р-переменный момент (перегрузочная способность 120% Iн в течение 1 минуты). Обеспечивает отличное качество управления двигателем и прост в использовании. Встроенный ЭМС фильтр уровня С3, RS485 (Modbus RTU), Profibus (опция), встроенный тормозной прерыватель для мощностей до 30 кВт включительно, для всех остальных – внешний тормозной модуль. Управление в скалярном режиме (U/f). ПИД – регулятор. Управление группой насосов/вентиляторов (до трёх). Штатные входы/выходы: 3AI, 2AO, 8DI, 1HDI, 1HDO, 2RO. Степень защиты IP20.
.Входное напряжение 1х220В, выходное напряжение 3х220В.
Мощность двигателя | Тип ЧРП | RI10 |  | Мощность двигателя |  | RI10
|  | цена |  |  | Тип ЧРП | цена
0.2 кВт | RI10-0R2G-S2 | догов |  | 1.5 кВт | RI10-1R5G-S2 | догов
0.4 кВт | RI10-0R4G-S2 | догов |  | 2.2 кВт | RI10-2R2G-S2 | догов
0.75 кВт | RI10-0R7G-S2 | догов
Входное напряжение 3х380В.
Мощность двигателя | Общепромышленная нагрузка | [5 empty] | Насосно-вентиляторная нагрузка
| Тип ЧРП | RI10, цена | Тип ЧРП | RI100 | Тип ЧРП | RI200 | Тип ЧРП | RI200
|  |  |  | цена |  | цена |  | цена
0.75 кВт | RI10-0R7G-4 | догов | RI100-0R7G-4 | догов | - | - | - | -
1.5 кВт | RI10-1R5G-4 | догов | RI100-1R5G-4 | догов | RI200-1R5G-4 | догов | - | -
2.2 кВт | RI10-2R2G-4 | догов | RI100-2R2G-4 | догов | RI200-2R2G-4 | догов | - | -
4 кВт | - | - | RI100-004G-4 | догов | RI200-004G/5R5P-4 | догов | - | -
5.5 кВт | - | - | RI100-5R5G-4 | догов | RI200-5R5G/7R5P-4 | догов | RI200-004G/5R5P-4 | догов
7.5 кВт | - | - | RI100-7R5G-4 |  | RI200-7R5G/011P-4 | догов | RI200-5R5G/7R5P-4 | догов
11 кВт | - | - | RI100-011G-4 |  | RI200-011G/015P-4 | догов | RI200-7R5G/011P-4 | догов
15 кВт | - | - | RI100-015G-4 |  | RI200-015G/018P-4 | догов | RI200-011G/015P-4 | догов
18.5 кВт | - | - | - | - | RI200-018G/022P-4 | догов | RI200-015G/018P-4 | догов
22 кВт | - | - | - | - | RI200-022G/030P-4 | догов | RI200-018G/022P-4 | догов
30 кВт | - | - | - | - | RI200-030G/037P-4 | догов | RI200-022G/030P-4 | догов
37 кВт | - | - | - | - | RI200-037G/045P-4 | догов | RI200-030G/037P-4 | догов
45 кВт | - | - | - | - | RI200-045G/055P-4 | догов | RI200-037G/045P-4 | догов
55 кВт | - | - | - | - | RI200-055G/075P-4 | догов | RI200-045G/055P-4 | догов
75 кВт | - | - | - | - | RI200-075G/090P-4 | догов | RI200-055G/075P-4 | догов
90 кВт | - | - | - | - | RI200-090G/110P-4 | догов | RI200-075G/090P-4 | догов
110 кВт | - | - | - | - | RI200-110G/132P-4 | догов | RI200-090G/110P-4 | догов
132 кВт | - | - | - | - | RI200-132G/160P-4 | догов | RI200-110G/132P-4 | догов
160 кВт | - | - | - | - | RI200-160G/185P-4 | догов | RI200-132G/160P-4 | догов
185 кВт | - | - | - | - | RI200-185G/200P-4 | догов | RI200-160G/185P-4 | догов
200 кВт | - | - | - | - | RI200-200G/220P-4 | догов | RI200-185G/200P-4 | догов
220 кВт | - | - | - | - | RI200-220G/250P-4 | догов | RI200-200G/220P-4 | догов
250 кВт | - | - | - | - | RI200-250G/280P-4 | догов | RI200-220G/250P-4 | догов
280 кВт | - | - | - | - | RI200-280G/315P-4 | догов | RI200-250G/280P-4 | догов
315 кВт | - | - | - | - | RI200-315G/350P-4 | догов | RI200-280G/315P-4 | догов
Цены указаны в рублях и включают НДС.
стр.1
Тульское предприятие насосного оборудования
"Г И Д Р О А П П А Р А Т У Р А"
ЧЛЕН РОССИЙСКОЙ АССОЦИАЦИИ ПРОИЗВОДИТЕЛЕЙ НАСОСОВ (РАПН)
tpno@bk.ru; tpno1@bk.ru; tpno2@bk.ru | [6 empty] | http://gidroap,ru
Тел/факс:(4872)70-05-46, 70-05-47, 37-69-85 | [5 empty] | Моб. 8 910-704-82-74
ЧАСТОТНЫЕ ПРЕОБРАЗОВАТЕЛИ
общепромышленные серии RV
RVL - универсальный - для применения в промышленности и жилищно-коммунальном хозяйстве. Обеспечивает управление группой насосов. Алюминиевый корпус, встроенный ЭМС фильтр, дроссель переменного тока в стандартной комплектации.
Стоимость в прайсе для комплектации: RVL 0002 2С1N0 SSS (IP20, ТП нет, Вх. фильтр, ЭМС-фильтра нет), RVL0003...0006 2С1N1SSS (IP20, Вх. фильтр, ЭМС-фильтра нет), RVL 0001...2 5С1N0SSS(IP20, ТП нет, Вх. фильтр,ЭМС-фильтра нет), RVL0003...0005 5С1N1SSS (IP20, Вх. фильтр, ЭМС-фильтра нет), RVL 0007...0061 5С2Н1 SSS (IP21, Вх. фильтр, ЭМС-фильтр уровня Н).
RVS - общепромышленный - для эксплуатации в промышленности (конвейеры, экструдеры, центрифуги) и в жилищно-коммунальном хозяйстве. Обеспечивает управление группой насосов. Встроенный ЭМС фильтр, дроссель переменного тока в стандартной комплектации. Стоимость в прайсе для комплектации:
RVS 0003..0061 5А2Н1 SSSA1A2 (IP21,ТП, Вх.фильтр, ЭМС-фильтр ур.Н), RVS 0072..0205 5А2Н0SSS A1A2(IP21, Вх.фильтр,ЭМС-ф. ур. Н), RVS 0261…0300 5A2H0 SSF A1A2 (IP21, ТП нет, Вх. фильтр, ЭМС-фильтр уровня Н),
RVS 0385...0520 5А2L0 SSА A1A2 (IP21, напольное исполнение, встроенные предохранители, ТП нет, Вх. фильтр, ЭМС-фильтр уровня L).
RVР - точный и высокоскоростной - для областей применения, где нужно совмещать высокую точность и динамику управления с большой мощностью и надежностью оборудования. Широкий выбор конструктивных исполнений: настенного или напольного монтажа IP21/IP54, шкафного исполнения с широким спектром опционных устройств и модули открытого исполнения IP00 для монтажа в шкафы.
В прайс-листе преобразователи частоты открытого исполнения для монтажа в шкафы. Благодаря простой и компактной конструкции модуля преобразователя, проектирование шкафа не составляет труда.
RVP 0385..0650 5A0N0 SSA A1A2 (IP00, сетевые дроссели ‑ в комплекте поставки, ТП нет, ЭМС-фильтра нет).
Входное напряжение ~3 ф 380В.
Мощность двигателя | Общепромышленная нагрузка | [5 empty] | Насосно-вентиляционная нагрузка
| Универсальный |  | Общепромышленный |  | Точный и высокоточный
| Тип ЧРП | RVL цена | Тип ЧРП | RVS цена | Тип ЧРП | RVP цена | Тип ЧРП | RV_ цена
0.37 кВт | _ 0001 | догов | - | - | - | - | RVL
0.55 кВт | _ 0002 | догов | - | - | - | - | _ 0001 | догов
0.75 кВт | _ 0003 | догов | _ 0003 | догов | _ 0003 | догов | _ 0002 | догов
1.1 кВт | _ 0004 | догов | _ 0004 | догов | _ 0004 | догов | _ 0003 | догов
1.5 кВт | _ 0005 | догов | _ 0005 | догов | _ 0005 | догов | _ 0004 | догов
2.2 кВт | _ 0007 | догов | _ 0007 | догов | _ 0007 | догов | _ 0005 | догов
3 кВт | _ 0009 | догов | _ 0009 | догов | _ 0009 | догов | _ 0007 | догов
4 кВт | _ 0012 | догов | _ 0012 | догов | _ 0012 | догов | _ 0009 | догов
5.5 кВт | _ 0016 | догов | _ 0016 | догов | _ 0016 | догов | _ 0012 | догов
7.5 кВт | _ 0023 | догов | _ 0022 | догов | _ 0022 | догов | _ 0016 | догов
11 кВт | _ 0031 | догов | _ 0031 | догов | _ 0031 | догов | _ 0023 | догов
15 кВт | _ 0038 | догов | _ 0038 | догов | _ 0038 | догов | _ 0031 | догов
18.5 кВт | _ 0046 | догов | _ 0045 | догов | _ 0045 | догов | _ 0038 | догов
22 кВт | _ 0061 | догов | _ 0061 | догов | _ 0061 | догов | _ 0046 | догов
30 кВт | - | - | _ 0072 | догов | _ 0072 | догов | _ 0061 | догов
| - | - |  |  |  |  | RVS
37 кВт | - | - | _ 0087 | догов | _ 0087 | догов | _ 0072 | догов
45 кВт | - | - | _ 0105 | догов | _ 0105 | догов | _ 0087 | догов
55 кВт | - | - | _ 0140 | догов | _ 0140 | догов | _ 0105 | догов
75 кВт | - | - | _ 0168 | догов | _ 0168 | догов | _ 0140 | догов
90 кВт | - | - | _ 0205 | догов | _ 0205 | догов | _ 0168 | догов
110 кВт | - | - | _ 0261 | догов | _ 0261 | догов | _ 0205 | догов
132 кВт | - | - | _ 0300 | догов | _ 0300 | догов | _ 0261 | догов
160 кВт | - | - | Напольное исполнение |  | Модуль исполнение IP00 |  | _ 0300 | догов
|  |  | _ 0385 | догов | _ 0385 | догов | Напольное исполнение
200 кВт | - | - | _ 0460 | догов | _ 0460 | догов | _ 0385 | догов
250 кВт | - | - | _ 0520 | догов | _ 0520 | догов | _ 0460 | догов
250 кВт | - | - | _ 0590 | догов | _ 0590 | догов | _ 0520 | догов
315 кВт | - | - | _ 0650 | догов | _ 0650 | догов | _ 0590 | догов
Цены указаны в рублях и включают НДС.
стр.2
Тульское предприятие насосного оборудования
"Г И Д Р О А П П А Р А Т У Р А"
ЧЛЕН РОССИЙСКОЙ АССОЦИАЦИИ ПРОИЗВОДИТЕЛЕЙ НАСОСОВ (РАПН)
tpno@bk.ru; tpno1@bk.ru; tpno2@bk.ru | [6 empty] | http://gidroap,ru
Тел/факс:(4872)70-05-46, 70-05-47, 37-69-85 | [5 empty] | Моб. 8 910-704-82-74
ЧАСТОТНЫЕ ПРЕОБРАЗОВАТЕЛИ
общепромышленные серии NX
NXL - универсальный - для применения в промышленности и жилищно-коммунальном хозяйстве. Обеспечивает управление группой насосов. Алюминиевый корпус, встроенный ЭМС фильтр, дроссель переменного тока в стандартной комплектации.
Стоимость в прайсе для комплектации: NXL 0002 2С1N0 SSS (IP20, ТП нет, Вх. фильтр, ЭМС-фильтра нет), NXL0003...0006 2С1N1SSS (IP20, Вх. фильтр, ЭМС-фильтра нет), NXL 0001...2 5С1N0SSS(IP20, ТП нет, Вх. фильтр,ЭМС-фильтра нет), NXL0003...0005 5С1N1SSS (IP20, Вх. фильтр, ЭМС-фильтра нет), NXL 0007...0061 5С2Н1 SSS (IP21, Вх. фильтр, ЭМС-фильтр уровня Н) NXS - общепромышленный - для эксплуатации в промышленности (конвейеры, экструдеры, центрифуги) и в жилищно-коммунальном хозяйстве. Обеспечивает управление группой насосов. Встроенный ЭМС фильтр, дроссель переменного тока в стандартной комплектации. Стоимость в прайсе для комплектации:
NXS 0003..0061 5А2Н1 SSSA1A2 (IP21,ТП, Вх.фильтр, ЭМС-фильтр ур.Н), NXS 0072..0205 5А2Н0SSS A1A2(IP21, Вх.фильтр,ЭМС-ф. ур. Н), NXS 0261…0300 5A2H0 SSF A1A2 (IP21, ТП нет, Вх. фильтр, ЭМС-фильтр уровня Н),
NXS 0385...0520 5А2L0 SSА A1A2 (IP21, напольное исполнение, встроенные предохранители, ТП нет, Вх. фильтр, ЭМС-фильтр уровня L).
NXР - точный и высокоскоростной - Для сложных систем автоматизации обеспечивает точные и высокоскоростные характеристики управления. Стоимость в прайсе для комплектации:
NXP 0003..0061 5A2Н1SSSA1A2 (IP21,ТП,Вх. фильтр,ЭМС-фильтр ур.Н), NXP 0072..0205 5A2Н0SSSA1A2 (IP21, Вх. фильтр, ЭМС-ф. ур Н), NXP 0261...0300 5A2Н0SSFA1A2 (IP21,ТП нет,Вх.фильтр, ЭМС-ф.ур. Н) NXP 0385..05205A2L0SSAA1A2 (наполь. исп.,ТП нет,ЭМС‑ф ур. L) NXP 0385..0590 5A0N0 SSA A1A2 (IP00, сетевые дроссели ‑ в комплекте поставки, ТП нет, ЭМС-фильтра нет).
Входное напряжение ~3 ф 380В.
Мощность двигателя | Общепромышленная нагрузка | [5 empty] | Насосно-вентиляционная нагрузка
| Универсальный |  | Общепромышленный |  | Точный и высокоточный
| Тип ЧРП | NXL цена | Тип ЧРП | NXS цена | Тип ЧРП | NXP цена | Тип ЧРП | NX_ цена
0.37 кВт | _ 0001 | догов | - | - | - | - | NXL
0.55 кВт | _ 0002 | догов | - | - | - | - | _ 0001 | догов
0.75 кВт | _ 0003 | догов | _ 0003 | догов | _ 0003 | догов | _ 0002 | догов
1.1 кВт | _ 0004 | догов | _ 0004 | догов | _ 0004 | догов | _ 0003 | догов
1.5 кВт | _ 0005 | догов | _ 0005 | догов | _ 0005 | догов | _ 0004 | догов
2.2 кВт | _ 0007 | догов | _ 0007 | догов | _ 0007 | догов | _ 0005 | догов
3 кВт | _ 0009 | догов | _ 0009 | догов | _ 0009 | догов | _ 0007 | догов
4 кВт | _ 0012 | догов | _ 0012 | догов | _ 0012 | догов | _ 0009 | догов
5.5 кВт | _ 0016 | догов | _ 0016 | догов | _ 0016 | догов | _ 0012 | догов
7.5 кВт | _ 0023 | догов | _ 0022 | догов | _ 0022 | догов | _ 0016 | догов
11 кВт | _ 0031 | догов | _ 0031 | догов | _ 0031 | догов | _ 0023 | догов
15 кВт | _ 0038 | догов | _ 0038 | догов | _ 0038 | догов | _ 0031 | догов
18.5 кВт | _ 0046 | догов | _ 0046 | догов | _ 0046 | догов | _ 0038 | догов
22 кВт | _ 0061 | догов | _ 0061 | догов | _ 0061 | догов | _ 0046 | догов
30 кВт | - | - | _ 0072 | догов | _ 0072 | догов | _ 0061 | догов
| - | - |  |  |  |  | NXS
37 кВт | - | - | _ 0087 | догов | _ 0087 | догов | _ 0072 | догов
45 кВт | - | - | _ 0105 | догов | _ 0105 | догов | _ 0087 | догов
55 кВт | - | - | _ 0140 | догов | _ 0140 | догов | _ 0105 | догов
75 кВт | - | - | _ 0168 | догов | _ 0168 | догов | _ 0140 | догов
90 кВт | - | - | _ 0205 | догов | _ 0205 | догов | _ 0168 | догов
110 кВт | - | - | _ 0261 | догов | _ 0261 | догов | _ 0205 | догов
132 кВт | - | - | _ 0300 | догов | _ 0300 | догов | _ 0261 | догов
160 кВт | - | - | Напольное исполнение |  |  |  | _ 0300 | догов
|  |  | _ 0385 | догов | _ 0385 | догов | Напольное исполнение
200 кВт | - | - | _ 0460 | догов | _ 0460 | догов | _ 0385 | догов
250 кВт | - | - | _ 0520 | догов | _ 0520 | догов | _ 0460 | догов
250 кВт | - | - | _ 0590 | догов | _ 0590 | догов | _ 0520 | догов
315 кВт | - | - | _ 0650 | догов | _ 0650 | догов | _ 0590 | догов
| - | - |  |  | Модуль исполнение IP00 |  | NXP
160 кВт | - | - | - | - | _ 0385 | догов | Модульное исполнение IP00
200 кВт | - | - | - | - | _ 0460 | догов | _ 0385 | догов
250 кВт | - | - | - | - | _ 0520 | догов | _ 0460 | догов
250 кВт | - | - | - | - | _ 0590 | догов | _ 0520 | догов
315 кВт | - | - | - | - | - | - | _ 0590 | догов
- Цены указаны в рублях и включают НДС.

## ЭЦВ
Тульское предприятиенасосного оборудования
"Г И Д Р О А П П А Р А Т У Р А"
г. Тула, Ханинский проезд., д.23 |  |  |  | Тел:(4872) 700-547, 700-546, 37-69-85
E-mail: tpno@bk.ru; tpno1@bk.ru; tpno2@bk.ru |  |  |  | Тел/факс:(4872)70-05-46, 37-69-85
http://gidroap.ru |  |  |  | Моб. 8 910-704-82-74
насосы скважинные | [6 empty] | *Цены от 01.01.2018 года с учётом НДС 18%
Реализуем насосы с рабочими колесами из: -пластмассы армированной нерж. сталью (без обозначения);-нержавеющей стали (нрк); -нерж. стали и отвод из нерж. стали (нро);-чугуна легированного (чл);-Noryl (noryl);
Срок гарантии-24 месяца
Марка |  | ЦЕНА |  | Марка |  | ЦЕНА
|  | розничная | оптовая |  |  | розничная | оптовая
ЭЦВ 4-1,5-15 армлен | 26373 | 26109.27 | 25581.81 | ЭЦВ8-16-140 noryl | 49383 | 48889.17 | 47901.51
ЭЦВ 4-1,5-25 армлен | 26904 | 26634.96 | 26096.88 | ЭЦВ8-16-160 | 60829 | 60220.71 | 59004.13
ЭЦВ 4-1,5-35 армлен | 27494 | 27219.06 | 26669.18 | ЭЦВ8-16-160 noryl | 60829 | 60220.71 | 59004.13
ЭЦВ 4-1,5-40 армлен | 27671 | 27394.29 | 26840.87 | ЭЦВ8-16-180 | 69266 | 68573.34 | 67188.02
ЭЦВ 4-1,5-50 армлен | 28025 | 27744.75 | 27184.25 | ЭЦВ8-16-180 noryl | 69266 | 68573.34 | 67188.02
ЭЦВ 4-1,5-65 армлен | 28320 | 28036.8 | 27470.4 | ЭЦВ8-16-190 noryl | 79178 | 78386.22 | 76802.66
ЭЦВ 4-1,5-80 армлен | 29736 | 29438.64 | 28843.92 | ЭЦВ8-16-200 | 79178 | 78386.22 | 76802.66
ЭЦВ 4-1,5-100 армлен | 30326 | 30022.74 | 29416.22 | ЭЦВ8-16-200 noryl | 79178 | 78386.22 | 76802.66
ЭЦВ 4-1,5-120армлен | 32037 | 31716.63 | 31075.89 | ЭЦВ8-16-220 noryl | 84960 | 84110.4 | 82411.2
ЭЦВ 4-1,5-140 армлен | 33571 | 33235.29 | 32563.87 | ЭЦВ 8-16-220 | 84960 | 84110.4 | 82411.2
ЭЦВ 4-1,5-160 армлен | 36285 | 35922.15 | 35196.45 | ЭЦВ8-16-260 | 90801 | 89892.99 | 88076.97
ЭЦВ 4-1,5-180 армлен | 38822 | 38433.78 | 37657.34 | ЭЦВ8-16-260 noryl | 90801 | 89892.99 | 88076.97
ЭЦВ 4-1,5-200 армлен | 41359 | 40945.41 | 40118.23 | ЭЦВ8-16-280 noryl | 96406 | 95441.94 | 93513.82
ЭЦВ 4-2,5-15 армлен | 26373 | 26109.27 | 25581.81 | ЭЦВ8-16-300 noryl | 100005 | 99004.95 | 97004.85
ЭЦВ 4-2,5-25 армлен | 26904 | 26634.96 | 26096.88 | ЭЦВ 8-25-15 | 37760 | 37382.4 | 36627.2
ЭЦВ 4-2,5-35 армлен | 27494 | 27219.06 | 26669.18 | ЭЦВ8-25-15 noryl | 37760 | 37382.4 | 36627.2
ЭЦВ 4-2,5-40 армлен | 27671 | 27394.29 | 26840.87 | ЭЦВ 8-25-35 | 40415 | 40010.85 | 39202.55
ЭЦВ 4-2,5-50 армлен | 28025 | 27744.75 | 27184.25 | ЭЦВ8-25-35 noryl | 40415 | 40010.85 | 39202.55
ЭЦВ 4-2,5-65 | 28320 | 28036.8 | 27470.4 | ЭЦВ8-25-55 | 44014 | 43573.86 | 42693.58
ЭЦВ 4-2,5-65 армлен | 28320 | 28036.8 | 27470.4 | ЭЦВ8-25-55 noryl | 44014 | 43573.86 | 42693.58
ЭЦВ 4-2,5-80 | 29736 | 29438.64 | 28843.92 | ЭЦВ8-25-55 нрк | 46964 | 46494.36 | 45555.08
ЭЦВ 4-2,5-80 армлен | 29736 | 29438.64 | 28843.92 | ЭЦВ8-25-60 noryl | 44722 | 44274.78 | 43380.34
ЭЦВ 4-2,5-100 | 30326 | 30022.74 | 29416.22 | ЭЦВ8-25-70 | 45253 | 44800.47 | 43895.41
ЭЦВ 4-2,5-100 армлен | 30326 | 30022.74 | 29416.22 | ЭЦВ8-25-70 noryl | 45253 | 44800.47 | 43895.41
ЭЦВ 4-2,5-120 | 33630 | 33293.7 | 32621.1 | ЭЦВ8-25-70 нрк | 48262 | 47779.38 | 46814.14
ЭЦВ 4-2,5-120 армлен | 33630 | 33293.7 | 32621.1 | ЭЦВ 8-25-90 | 47259 | 46786.41 | 45841.23
ЭЦВ 4-2,5-140 | 39058 | 38667.42 | 37886.26 | ЭЦВ8-25-90 noryl | 47259 | 46786.41 | 45841.23
ЭЦВ 4-2,5-140 армлен | 39058 | 38667.42 | 37886.26 | ЭЦВ8-25-90 нрк | 50327 | 49823.73 | 48817.19
ЭЦВ 4-2,5-160 армлен | 42067 | 41646.33 | 40804.99 | ЭЦВ8-25-100 | 48911 | 48421.89 | 47443.67
ЭЦВ 4-2,5-160 | 42067 | 41646.33 | 40804.99 | ЭЦВ8-25-100 noryl | 48911 | 48421.89 | 47443.67
ЭЦВ 4-2,5-180 армлен | 42126 | 41704.74 | 40862.22 | ЭЦВ8-25-100нрк | 52333 | 51809.67 | 50763.01
ЭЦВ 4-2,5-200 | 42657 | 42230.43 | 41377.29 | ЭЦВ8-25-110 | 48911 | 48421.89 | 47443.67
ЭЦВ 4-2,5-200 армлен | 42657 | 42230.43 | 41377.29 | ЭЦВ8-25-110 нрк | 52333 | 51809.67 | 50763.01
ЭЦВ 4-4-20 армлен | 32450 | 32125.5 | 31476.5 | ЭЦВ8-25-110 noryl | 48911 | 48421.89 | 47443.67
ЭЦВ 4-4-30 армлен | 32686 | 32359.14 | 31705.42 | ЭЦВ8-25-125 | 49265 | 48772.35 | 47787.05
ЭЦВ 4-4-40 армлен | 32922 | 32592.78 | 31934.34 | ЭЦВ8-25-125 noryl | 49265 | 48772.35 | 47787.05
ЭЦВ 4-4-45 | 33099 | 32768.01 | 32106.03 | ЭЦВ8-25-125 нрк | 52864 | 52335.36 | 51278.08
ЭЦВ 4-4-50 армлен | 33099 | 32768.01 | 32106.03 | ЭЦВ8-25-145 noryl | 57171 | 56599.29 | 55455.87
ЭЦВ 4-4-60 | 33512 | 33176.88 | 32506.64 | ЭЦВ8-25-150 | 57289 | 56716.11 | 55570.33
ЭЦВ 4-4-60 армлен | 33512 | 33176.88 | 32506.64 | ЭЦВ8-25-150 noryl | 57289 | 56716.11 | 55570.33
ЭЦВ 4-4-80 | 34043 | 33702.57 | 33021.71 | ЭЦВ8-25-150 нрк | 61006 | 60395.94 | 59175.82
ЭЦВ 4-4-80 армлен | 34043 | 33702.57 | 33021.71 | ЭЦВ 8-25-160 | 69325 | 68631.75 | 67245.25
ЭЦВ 4-4-100 | 34751 | 34403.49 | 33708.47 | ЭЦВ8-25-160 noryl | 69325 | 68631.75 | 67245.25
ЭЦВ 4-4-100 армлен | 34751 | 34403.49 | 33708.47 | ЭЦВ8-25-180 | 88795 | 87907.05 | 86131.15
ЭЦВ 4-4-120 | 36639 | 36272.61 | 35539.83 | ЭЦВ8-25-180 noryl | 88795 | 87907.05 | 86131.15
ЭЦВ 4-4-120 армлен | 36639 | 36272.61 | 35539.83 | ЭЦВ8-25-180 нрк | 94518 | 93572.82 | 91682.46
ЭЦВ 4-4-140 | 43483 | 43048.17 | 42178.51 | ЭЦВ8-25-200 noryl | 94223 | 93280.77 | 91396.31
ЭЦВ 4-4-140 армлен | 43483 | 43048.17 | 42178.51 | ЭЦВ 8-25-200 | 94223 | 93280.77 | 91396.31
ЭЦВ 4-4-160 армлен | 44073 | 43632.27 | 42750.81 | ЭЦВ 8-25-220 | 101067 | 100056.33 | 98034.99
ЭЦВ 4-4-180 армлен | 44722 | 44274.78 | 43380.34 | ЭЦВ 8-25-220 noryl | 101067 | 100056.33 | 98034.99
ЭЦВ 4-4-200 армлен | 45135 | 44683.65 | 43780.95 | ЭЦВ8-25-230 | 105610 | 104553.9 | 102441.7
ЭЦВ 4-6,5-70 | 35282 | 34929.18 | 34223.54 | ЭЦВ8-25-230 noryl | 105610 | 104553.9 | 102441.7
ЭЦВ 4-6,5-85 | 40061 | 39660.39 | 38859.17 | ЭЦВ8-25-230 нрк | 112159 | 111037.41 | 108794.23
ЭЦВ 4-6,5-115 | 44014 | 43573.86 | 42693.58 | ЭЦВ8-25-250 noryl | 111569 | 110453.31 | 108221.93
ЭЦВ 4-6,5-130 | 48970 | 48480.3 | 47500.9 | ЭЦВ 8-25-250 | 111569 | 110453.31 | 108221.93
ЭЦВ 4-6,5-150 | 52805 | 52276.95 | 51220.85 | ЭЦВ 8-25-270 | 140066 | 138665.34 | 135864.02
ЭЦВ 4-10-40 | 32686 | 32359.14 | 31705.42 | ЭЦВ8-25-270 noryl | 140066 | 138665.34 | 135864.02
ЭЦВ 4-10-55 | 35105 | 34753.95 | 34051.85 | ЭЦВ8-25-300 | 154285 | 152742.15 | 149656.45
ЭЦВ 4-10-70 | 45017 | 44566.83 | 43666.49 | ЭЦВ8-25-300 noryl | 154285 | 152742.15 | 149656.45
ЭЦВ 4-10-85 | 48085 | 47604.15 | 46642.45 | ЭЦВ8-25-300 нрк | 178062 | 176281.38 | 172720.14
ЭЦВ 4-10-95 | 50150 | 49648.5 | 48645.5 | ЭЦВ8-25-315 | 169920 | 168220.8 | 164822.4
ЭЦВ 4-10-110 | 54162 | 53620.38 | 52537.14 | ЭЦВ8-25-315 noryl | 169920 | 168220.8 | 164822.4
ЭЦВ 5-4-60 армлен | 31978 | 31658.22 | 31018.66 | ЭЦВ8-25-340 | 193284 | 191351.16 | 187485.48
ЭЦВ 5-4-75 | 33335 | 33001.65 | 32334.95 | ЭЦВ8-25-340 noryl | 193284 | 191351.16 | 187485.48
ЭЦВ 5-4-75 армлен | 33335 | 33001.65 | 32334.95 | ЭЦВ 8-25-350 | 198181 | 196199.19 | 192235.57
ЭЦВ 5-4-80 армлен | 33335 | 33001.65 | 32334.95 | ЭЦВ 8-25-350 noryl | 198181 | 196199.19 | 192235.57
ЭЦВ 5-4-100 | 35459 | 35104.41 | 34395.23 | ЭЦВ 8-25-370 | 205792 | 203734.08 | 199618.24
ЭЦВ 5-4-100 армлен | 35459 | 35104.41 | 34395.23 | ЭЦВ 8-25-370 noryl | 205792 | 203734.08 | 199618.24
ЭЦВ 5-4-125 | 36816 | 36447.84 | 35711.52 | ЭЦВ8-25-400 | 215586 | 213430.14 | 209118.42
ЭЦВ 5-4-125 армлен | 36816 | 36447.84 | 35711.52 | ЭЦВ8-25-400 noryl | 215586 | 213430.14 | 209118.42
ЭЦВ 5-4-135 армлен | 40474 | 40069.26 | 39259.78 | ЭЦВ8-40-15 | 31624 | 31307.76 | 30675.28
ЭЦВ 5-4-160 | 41772 | 41354.28 | 40518.84 | ЭЦВ8-40-15 noryl | 31624 | 31307.76 | 30675.28
ЭЦВ 5-4-160 армлен | 41772 | 41354.28 | 40518.84 | ЭЦВ 8-40-15 нрк | 35046 | 34695.54 | 33994.62
ЭЦВ 5-4-180 армлен | 43011 | 42580.89 | 41720.67 | ЭЦВ 8-40-25 noryl | 35695 | 35338.05 | 34624.15
ЭЦВ 5-4-200 армлен | 46492 | 46027.08 | 45097.24 | ЭЦВ 8-40-30 noryl | 35695 | 35338.05 | 34624.15
ЭЦВ 5-4-220 армлен | 47613 | 47136.87 | 46184.61 | ЭЦВ 8-40-30 | 35695 | 35338.05 | 34624.15
ЭЦВ 5-6,5-50 | 35400 | 35046 | 34338 | ЭЦВ 8-40-30 нрк | 38940 | 38550.6 | 37771.8
ЭЦВ 5-6,5-50 армлен | 35400 | 35046 | 34338 | ЭЦВ 8-40-35 noryl | 36462 | 36097.38 | 35368.14
ЭЦВ 5-6,5-60 армлен | 35518 | 35162.82 | 34452.46 | ЭЦВ8-40-40 | 36698 | 36331.02 | 35597.06
ЭЦВ 5-6,5-65 армлен | 35577 | 35221.23 | 34509.69 | ЭЦВ8-40-40 noryl | 36698 | 36331.02 | 35597.06
ЭЦВ 5-6,5-65 | 35577 | 35221.23 | 34509.69 | ЭЦВ8-40-40 нрк | 40002 | 39601.98 | 38801.94
ЭЦВ 5-6,5-80 | 36049 | 35688.51 | 34967.53 | ЭЦВ8-40-50 noryl | 56463 | 55898.37 | 54769.11
ЭЦВ 5-6,5-80 армлен | 36049 | 35688.51 | 34967.53 | ЭЦВ8-40-55 noryl | 56935 | 56365.65 | 55226.95
ЭЦВ 5-6,5-80Х | 115994 | 114834.06 | 112514.18 | ЭЦВ8-40-60 | 57584 | 57008.16 | 55856.48
ЭЦВ 5-6,5-95 армлен | 37288 | 36915.12 | 36169.36 | ЭЦВ8-40-60 noryl | 57584 | 57008.16 | 55856.48
ЭЦВ 5-6,5-100 | 37288 | 36915.12 | 36169.36 | ЭЦВ8-40-60 нрк | 60888 | 60279.12 | 59061.36
ЭЦВ 5-6,5-100 армлен | 37288 | 36915.12 | 36169.36 | ЭЦВ 8-40-70 | 59236 | 58643.64 | 57458.92
ЭЦВ 5-6,5-120 | 37465 | 37090.35 | 36341.05 | ЭЦВ 8-40-70 нрк | 62540 | 61914.6 | 60663.8
ЭЦВ 5-6,5-120 армлен | 37465 | 37090.35 | 36341.05 | ЭЦВ8-40-70 noryl | 59236 | 58643.64 | 57458.92
ЭЦВ 5-6,5-140 | 39943 | 39543.57 | 38744.71 | ЭЦВ8-40-80 noryl | 61124 | 60512.76 | 59290.28
ЭЦВ 5-6,5-140 армлен | 39943 | 39543.57 | 38744.71 | ЭЦВ8-40-90 | 61537 | 60921.63 | 59690.89
ЭЦВ 5-6,5-145 армлен | 40002 | 39601.98 | 38801.94 | ЭЦВ8-40-90 нрк | 65077 | 64426.23 | 63124.69
ЭЦВ 5-6,5-170 армлен | 43129 | 42697.71 | 41835.13 | ЭЦВ8-40-90 noryl | 61537 | 60921.63 | 59690.89
ЭЦВ 5-6,5-200 армлен | 44899 | 44450.01 | 43552.03 | ЭЦВ8-40-100 noryl | 69797 | 69099.03 | 67703.09
ЭЦВ 5-6,5-240 армлен | 51448 | 50933.52 | 49904.56 | ЭЦВ8-40-110 noryl | 71449 | 70734.51 | 69305.53
ЭЦВ 5-10-50 армлен | 39766 | 39368.34 | 38573.02 | ЭЦВ8-40-120 | 81833 | 81014.67 | 79378.01
ЭЦВ 5-10-65 армлен | 40474 | 40069.26 | 39259.78 | ЭЦВ8-40-120 noryl | 81833 | 81014.67 | 79378.01
ЭЦВ 5-10-80 армлен | 41005 | 40594.95 | 39774.85 | ЭЦВ8-40-120 нрк | 86435 | 85570.65 | 83841.95
ЭЦВ 5-10-95 армлен | 43955 | 43515.45 | 42636.35 | ЭЦВ8-40-125 noryl | 81833 | 81014.67 | 79378.01
ЭЦВ 5-10-110 армлен | 44840 | 44391.6 | 43494.8 | ЭЦВ 8-40-135 | 84075 | 83234.25 | 81552.75
ЭЦВ 5-10-125 армлен | 46964 | 46494.36 | 45555.08 | ЭЦВ 8-40-135 нрк | 88795 | 87907.05 | 86131.15
ЭЦВ 5-10-140 армлен | 53985 | 53445.15 | 52365.45 | ЭЦВ 8-40-135 noryl | 84075 | 83234.25 | 81552.75
ЭЦВ 5-10-150 армлен | 58233 | 57650.67 | 56486.01 | ЭЦВ 8-40-140 noryl | 85196 | 84344.04 | 82640.12
ЭЦВ 6-4-70 | 29500 | 29205 | 28615 | ЭЦВ8-40-150 noryl | 86317 | 85453.83 | 83727.49
ЭЦВ 6-4-70 армлен | 29500 | 29205 | 28615 | ЭЦВ8-40-150 | 86317 | 85453.83 | 83727.49
ЭЦВ 6-4-90 армлен | 31978 | 31658.22 | 31018.66 | ЭЦВ8-40-150 нрк | 90860 | 89951.4 | 88134.2
ЭЦВ 6-4-100 | 31978 | 31658.22 | 31018.66 | ЭЦВ 8-40-160 | 91863 | 90944.37 | 89107.11
ЭЦВ 6-4-100 армлен | 31978 | 31658.22 | 31018.66 | ЭЦВ 8-40-160 нрк | 100595 | 99589.05 | 97577.15
ЭЦВ 6-4-130 | 34456 | 34111.44 | 33422.32 | ЭЦВ8-40-160 noryl | 91863 | 90944.37 | 89107.11
ЭЦВ 6-4-130 армлен | 34456 | 34111.44 | 33422.32 | ЭЦВ8-40-170 noryl | 103663 | 102626.37 | 100553.11
ЭЦВ 6-4-140 армлен | 35872 | 35513.28 | 34795.84 | ЭЦВ8-40-180 | 103958 | 102918.42 | 100839.26
ЭЦВ 6-4-160 | 38291 | 37908.09 | 37142.27 | ЭЦВ8-40-180 нрк | 110507 | 109401.93 | 107191.79
ЭЦВ 6-4-160 армлен | 38291 | 37908.09 | 37142.27 | ЭЦВ8-40-180 noryl | 103958 | 102918.42 | 100839.26
ЭЦВ 6-4-180 армлен | 38645 | 38258.55 | 37485.65 | ЭЦВ8-40-200 | 151276 | 149763.24 | 146737.72
ЭЦВ 6-4-190 | 38645 | 38258.55 | 37485.65 | ЭЦВ8-40-200 нрк | 160185 | 158583.15 | 155379.45
ЭЦВ 6-4-190 армлен | 38645 | 38258.55 | 37485.65 | ЭЦВ8-40-200 noryl | 151276 | 149763.24 | 146737.72
ЭЦВ 6-4-300 | 54575 | 54029.25 | 52937.75 | ЭЦВ 8-40-230 | 198476 | 196491.24 | 192521.72
ЭЦВ 6-6,3-85 армлен | 29795 | 29497.05 | 28901.15 | ЭЦВ 8-40-230 noryl | 198476 | 196491.24 | 192521.72
ЭЦВ 6-6,3-95 армлен | 29795 | 29497.05 | 28901.15 | ЭЦВ 8-40-230 нрк | 209745 | 207647.55 | 203452.65
ЭЦВ 6-6,3-125 армлен | 31919 | 31599.81 | 30961.43 | ЭЦВ 8-40-260 | 241723 | 239305.77 | 234471.31
ЭЦВ 6-6,5-20 армлен | 28143 | 27861.57 | 27298.71 | ЭЦВ 8-40-260 нрк | 255175 | 252623.25 | 247519.75
ЭЦВ 6-6,5-35 армлен | 28320 | 28036.8 | 27470.4 | ЭЦВ 8-40-260 noryl | 241723 | 239305.77 | 234471.31
ЭЦВ 6-6,5-50 армлен | 29146 | 28854.54 | 28271.62 | ЭЦВ 8-46-40 | дог | дог | дог
ЭЦВ 6-6,5-60 | 29205 | 28912.95 | 28328.85 | ЭЦВ 8-46-60 | дог | дог | дог
ЭЦВ 6-6,5-60 армлен | 29205 | 28912.95 | 28328.85 | ЭЦВ 8-46-90 | дог | дог | дог
ЭЦВ 6-6,5-65 армлен | 29264 | 28971.36 | 28386.08 | ЭЦВ 8-46-120 | дог | дог | дог
ЭЦВ 6-6,5-75 армлен | 29382 | 29088.18 | 28500.54 | ЭЦВ 8-46-150 | дог | дог | дог
ЭЦВ 6-6,5-85 | 29795 | 29497.05 | 28901.15 | ЭЦВ 8-46-180 | дог | дог | дог
ЭЦВ 6-6,5-85 армлен | 29795 | 29497.05 | 28901.15 | ЭЦВ 8-46-200 | дог | дог | дог
ЭЦВ 6-6,5-90 армлен | 29795 | 29497.05 | 28901.15 | ЭЦВ8-65-20 noryl | 52805 | 52276.95 | 51220.85
ЭЦВ 6-6,5-105 | 31152 | 30840.48 | 30217.44 | ЭЦВ8-65-30 noryl | 73042 | 72311.58 | 70850.74
ЭЦВ 6-6,5-105 армлен | 31152 | 30840.48 | 30217.44 | ЭЦВ8-65-35 noryl | 73927 | 73187.73 | 71709.19
ЭЦВ 6-6,5-120 армлен | 31919 | 31599.81 | 30961.43 | ЭЦВ8-65-40 noryl | 75107 | 74355.93 | 72853.79
ЭЦВ 6-6,5-125 | 31919 | 31599.81 | 30961.43 | ЭЦВ8-65-40 | 75107 | 74355.93 | 72853.79
ЭЦВ 6-6,5-125 армлен | 31919 | 31599.81 | 30961.43 | ЭЦВ8-65-50 noryl | 79473 | 78678.27 | 77088.81
ЭЦВ 6-6,5-140 | 33689 | 33352.11 | 32678.33 | ЭЦВ 8-65-55 | 79473 | 78678.27 | 77088.81
ЭЦВ 6-6,5-140 армлен | 33689 | 33352.11 | 32678.33 | ЭЦВ8-65-55 noryl | 79473 | 78678.27 | 77088.81
ЭЦВ 6-6,5-150 армлен | 34515 | 34169.85 | 33479.55 | ЭЦВ8-65-60 noryl | 81243 | 80430.57 | 78805.71
ЭЦВ 6-6.5-160 | 36049 | 35688.51 | 34967.53 | ЭЦВ8-65-65 noryl | 83957 | 83117.43 | 81438.29
ЭЦВ 6-6,5-160 армлен | 36049 | 35688.51 | 34967.53 | ЭЦВ8-65-70 | 85845 | 84986.55 | 83269.65
ЭЦВ 6-6,5-180 армлен | 36934 | 36564.66 | 35825.98 | ЭЦВ8-65-70 noryl | 85845 | 84986.55 | 83269.65
ЭЦВ 6-6,5-185 армлен | 36934 | 36564.66 | 35825.98 | ЭЦВ8-65-75 noryl | 92158 | 91236.42 | 89393.26
ЭЦВ 6-6,5-185 | 36934 | 36564.66 | 35825.98 | ЭЦВ8-65-80 noryl | 98058 | 97077.42 | 95116.26
ЭЦВ 6-6,5-200армлен | 37347 | 36973.53 | 36226.59 | ЭЦВ 8-65-80 | 98058 | 97077.42 | 95116.26
ЭЦВ 6-6,5-215 армлен | 37406 | 37031.94 | 36283.82 | ЭЦВ8-65-90 | 110389 | 109285.11 | 107077.33
ЭЦВ 6-6,5-225 | 37465 | 37090.35 | 36341.05 | ЭЦВ8-65-90 noryl | 110389 | 109285.11 | 107077.33
ЭЦВ 6-6,5-225 армлен | 37465 | 37090.35 | 36341.05 | ЭЦВ8-65-100 noryl | 115758 | 114600.42 | 112285.26
ЭЦВ 6-6,5-250 армлен | 39648 | 39251.52 | 38458.56 | ЭЦВ8-65-110 | 118177 | 116995.23 | 114631.69
ЭЦВ 6-6,5-275 | 42480 | 42055.2 | 41205.6 | ЭЦВ8-65-110 noryl | 118177 | 116995.23 | 114631.69
ЭЦВ 6-6,5-275 армлен | 42480 | 42055.2 | 41205.6 | ЭЦВ8-65-125 noryl | 119888 | 118689.12 | 116291.36
ЭЦВ 6-6,5-280 армлен | 42598 | 42172.02 | 41320.06 | ЭЦВ 8-65-125 | 119888 | 118689.12 | 116291.36
ЭЦВ 6-6,5-300 | 52274 | 51751.26 | 50705.78 | ЭЦВ 8-65-135 | 133989 | 132649.11 | 129969.33
ЭЦВ 6-6,5-300 армлен | 52274 | 51751.26 | 50705.78 | ЭЦВ 8-65-135 noryl | 133989 | 132649.11 | 129969.33
ЭЦВ 6-6,5-325 армлен | 54280 | 53737.2 | 52651.6 | ЭЦВ8-65-145 | 141482 | 140067.18 | 137237.54
ЭЦВ 6-10-20 | 28261 | 27978.39 | 27413.17 | ЭЦВ8-65-145 noryl | 141482 | 140067.18 | 137237.54
ЭЦВ 6-10-20 армлен | 28261 | 27978.39 | 27413.17 | ЭЦВ 8-65-160 | 158297 | 156714.03 | 153548.09
ЭЦВ 6-10-30 | 28379 | 28095.21 | 27527.63 | ЭЦВ 8-65-160 noryl | 158297 | 156714.03 | 153548.09
ЭЦВ 6-10-30 армлен | 28379 | 28095.21 | 27527.63 | ЭЦВ8-65-180 noryl | 177826 | 176047.74 | 172491.22
ЭЦВ 6-10-35 армлен | 28556 | 28270.44 | 27699.32 | ЭЦВ8-65-180 | 177826 | 176047.74 | 172491.22
ЭЦВ 6-10-40 армлен | 28733 | 28445.67 | 27871.01 | ЭЦВ10-65-30 нрк | 60770 | 60162.3 | 58946.9
ЭЦВ 6-10-40 | 28733 | 28445.67 | 27871.01 | ЭЦВ10-65-50 нрк | 67791 | 67113.09 | 65757.27
ЭЦВ 6-10-50 | 29087 | 28796.13 | 28214.39 | ЭЦВ10-65-65 нрк | 75048 | 74297.52 | 72796.56
ЭЦВ 6-10-50 армлен | 29087 | 28796.13 | 28214.39 | ЭЦВ10-65-65 нро | 81125 | 80313.75 | 78691.25
ЭЦВ 6-10-60 армлен | 29500 | 29205 | 28615 | ЭЦВ10-65-80 нрк | 80653 | 79846.47 | 78233.41
ЭЦВ 6-10-65 | 29500 | 29205 | 28615 | ЭЦВ10-65-90 нрк | 82010 | 81189.9 | 79549.7
ЭЦВ 6-10-65 армлен | 29500 | 29205 | 28615 | ЭЦВ10-65-90 нро | 87792 | 86914.08 | 85158.24
ЭЦВ 6-10-70 армлен | 29913 | 29613.87 | 29015.61 | ЭЦВ10-65-100 нрк | 88618 | 87731.82 | 85959.46
ЭЦВ 6-10-80 | 29913 | 29613.87 | 29015.61 | ЭЦВ10-65-110 нрк | 88618 | 87731.82 | 85959.46
ЭЦВ 6-10-80 армлен | 29913 | 29613.87 | 29015.61 | ЭЦВ10-65-110 нро | 97468 | 96493.32 | 94543.96
ЭЦВ 6-10-90 армлен | 31093 | 30782.07 | 30160.21 | ЭЦВ10-65-125 нрк | 107970 | 106890.3 | 104730.9
ЭЦВ 6-10-90 | 31093 | 30782.07 | 30160.21 | ЭЦВ10-65-125 нро | 115227 | 114074.73 | 111770.19
ЭЦВ 6-10-100 | 31919 | 31599.81 | 30961.43 | ЭЦВ10-65-150 нрк | 117292 | 116119.08 | 113773.24
ЭЦВ 6-10-100 армлен | 31919 | 31599.81 | 30961.43 | ЭЦВ10-65-150 нро | 134756 | 133408.44 | 130713.32
ЭЦВ 6-10-110 | 33099 | 32768.01 | 32106.03 | ЭЦВ10-65-175 нрк | 169507 | 167811.93 | 164421.79
ЭЦВ 6-10-110 армлен | 33099 | 32768.01 | 32106.03 | ЭЦВ10-65-175 нро | 193579 | 191643.21 | 187771.63
ЭЦВ 6-10-120 | 34043 | 33702.57 | 33021.71 | ЭЦВ10-65-200 нрк | 200246 | 198243.54 | 194238.62
ЭЦВ 6-10-120 армлен | 34043 | 33702.57 | 33021.71 | ЭЦВ10-65-200 нро | 230336 | 228032.64 | 223425.92
ЭЦВ 6-10-130 | 35695 | 35338.05 | 34624.15 | ЭЦВ10-65-225 нрк | 243021 | 240590.79 | 235730.37
ЭЦВ 6-10-130 армлен | 35695 | 35338.05 | 34624.15 | ЭЦВ10-65-250 нрк | 258951 | 256361.49 | 251182.47
ЭЦВ 6-10-140 | 37288 | 36915.12 | 36169.36 | ЭЦВ10-65-275 нрк | 295708 | 292750.92 | 286836.76
ЭЦВ 6-10-140 армлен | 37288 | 36915.12 | 36169.36 | ЭЦВ 10-65-300 нрк | 364384 | 360740.16 | 353452.48
ЭЦВ 6-10-150 | 40415 | 40010.85 | 39202.55 | ЭЦВ 10-65-325 нрк | 436718 | 432350.82 | 423616.46
ЭЦВ 6-10-150 армлен | 40415 | 40010.85 | 39202.55 | ЭЦВ 10-77-65 нрк | дог | дог | дог
ЭЦВ 6-10-160 | 43660 | 43223.4 | 42350.2 | ЭЦВ 10-77-100 нрк | дог | дог | дог
ЭЦВ 6-10-160 армлен | 43660 | 43223.4 | 42350.2 | ЭЦВ 10-77-130 нрк | дог | дог | дог
ЭЦВ 6-10-170 | 44368 | 43924.32 | 43036.96 | ЭЦВ 10-77-165 нрк | дог | дог | дог
ЭЦВ 6-10-170 армлен | 44368 | 43924.32 | 43036.96 | ЭЦВ 10-77-200 нрк | дог | дог | дог
ЭЦВ 6-10-180 армлен | 45253 | 44800.47 | 43895.41 | ЭЦВ 10-77-230 нрк | дог | дог | дог
ЭЦВ 6-10-185 армлен | 45253 | 44800.47 | 43895.41 | ЭЦВ 10-77-265 нрк | дог | дог | дог
ЭЦВ 6-10-185 | 45253 | 44800.47 | 43895.41 | ЭЦВ 10-77-300 нрк | дог | дог | дог
ЭЦВ 6-10-195 | 46020 | 45559.8 | 44639.4 | ЭЦВ 10-77-330 нрк | дог | дог | дог
ЭЦВ 6-10-195 армлен | 46020 | 45559.8 | 44639.4 | ЭЦВ 10-100-20 нро | 83249 | 82416.51 | 80751.53
ЭЦВ 6-10-200 | 46964 | 46494.36 | 45555.08 | ЭЦВ 10-100-45 нро | 106790 | 105722.1 | 103586.3
ЭЦВ 6-10-200 армлен | 46964 | 46494.36 | 45555.08 | ЭЦВ 10-100-70 нро | 117351 | 116177.49 | 113830.47
ЭЦВ 6-10-210 | 47377 | 46903.23 | 45955.69 | ЭЦВ 10-100-100 нро | 147618 | 146141.82 | 143189.46
ЭЦВ 6-10-210 армлен | 47377 | 46903.23 | 45955.69 | ЭЦВ 10-100-120 нро | 167088 | 165417.12 | 162075.36
ЭЦВ 6-10-220 | 48144 | 47662.56 | 46699.68 | ЭЦВ 10-100-150 нро | 183490 | 181655.1 | 177985.3
ЭЦВ 6-10-220 армлен | 48144 | 47662.56 | 46699.68 | ЭЦВ 10-100-175 нро | 192694 | 190767.06 | 186913.18
ЭЦВ 6-10-230 армлен | 49088 | 48597.12 | 47615.36 | ЭЦВ 10-100-200 нро | 213344 | 211210.56 | 206943.68
ЭЦВ 6-10-235 армлен | 49088 | 48597.12 | 47615.36 | ЭЦВ 10-100-225 нро | 227386 | 225112.14 | 220564.42
ЭЦВ 6-10-235 | 49088 | 48597.12 | 47615.36 | ЭЦВ10-120-20 нро | 83308 | 82474.92 | 80808.76
ЭЦВ 6-10-240 армлен | 51861 | 51342.39 | 50305.17 | ЭЦВ10-120-40 нро | 106849 | 105780.51 | 103643.53
ЭЦВ 6-10-240 | 51861 | 51342.39 | 50305.17 | ЭЦВ10-120-60 нро | 116997 | 115827.03 | 113487.09
ЭЦВ 6-10-250 армлен | 55342 | 54788.58 | 53681.74 | ЭЦВ10-120-65 нро/чл | 116997 | 115827.03 | 113487.09
ЭЦВ 6-10-250 | 55342 | 54788.58 | 53681.74 | ЭЦВ10-120-80 нро/чл | 141187 | 139775.13 | 136951.39
ЭЦВ 6-10-260 | 55578 | 55022.22 | 53910.66 | ЭЦВ10-120-90 нро/чл | 141187 | 139775.13 | 136951.39
ЭЦВ 6-10-260 армлен | 55578 | 55022.22 | 53910.66 | ЭЦВ10-120-100 нро | 151099 | 149588.01 | 146566.03
ЭЦВ 6-10-275 | 62068 | 61447.32 | 60205.96 | ЭЦВ10-120-115 нро/чл | 169920 | 168220.8 | 164822.4
ЭЦВ 6-10-275 армлен | 62068 | 61447.32 | 60205.96 | ЭЦВ10-120-120 нро | 169920 | 168220.8 | 164822.4
ЭЦВ 6-10-290 | 65785 | 65127.15 | 63811.45 | ЭЦВ10-120-140 нро | 183726 | 181888.74 | 178214.22
ЭЦВ 6-10-290 армлен | 65785 | 65127.15 | 63811.45 | ЭЦВ10-120-160 нро | 193284 | 191351.16 | 187485.48
ЭЦВ 6-10-300 | 67024 | 66353.76 | 65013.28 | ЭЦВ10-120-180 нро/чл | 212872 | 210743.28 | 206485.84
ЭЦВ 6-10-300 армлен | 67024 | 66353.76 | 65013.28 | ЭЦВ 10-120-190 нро/чл | 213344 | 211210.56 | 206943.68
ЭЦВ 6-10-310 | 68086 | 67405.14 | 66043.42 | ЭЦВ 10-120-200 нро/чл | 220955 | 218745.45 | 214326.35
ЭЦВ 6-10-310 армлен | 68086 | 67405.14 | 66043.42 | ЭЦВ 10-120-210 нро/чл | 227563 | 225287.37 | 220736.11
ЭЦВ 6-10-320 армлен | 69207 | 68514.93 | 67130.79 | ЭЦВ10-140-20 нро | 92748 | 91820.52 | 89965.56
ЭЦВ 6-10-320 | 69207 | 68514.93 | 67130.79 | ЭЦВ 10-140-40 нро | 108383 | 107299.17 | 105131.51
ЭЦВ 6-10-335 армлен | 70741 | 70033.59 | 68618.77 | ЭЦВ 10-140-50 нро | дог | дог | дог
ЭЦВ 6-10-335 | 70741 | 70033.59 | 68618.77 | ЭЦВ 10-140-60 нро | 118118 | 116936.82 | 114574.46
ЭЦВ 6-10-350 армлен | 72452 | 71727.48 | 70278.44 | ЭЦВ 10-140-70 нро | дог | дог | дог
ЭЦВ 6-10-350 | 72452 | 71727.48 | 70278.44 | ЭЦВ 10-140-80 нро | 151217 | 149704.83 | 146680.49
ЭЦВ 6-16-20 армлен | 36344 | 35980.56 | 35253.68 | ЭЦВ 10-140-90 нро | дог | дог | дог
ЭЦВ 6-16-25 армлен | 36344 | 35980.56 | 35253.68 | ЭЦВ 10-140-100 нро | 168386 | 166702.14 | 163334.42
ЭЦВ 6-16-25 | 36344 | 35980.56 | 35253.68 | ЭЦВ 10-140-110 нро | дог | дог | дог
ЭЦВ 6-16-30 армлен | 36462 | 36097.38 | 35368.14 | ЭЦВ 10-140-120 нро | 181484 | 179669.16 | 176039.48
ЭЦВ 6-16-35 армлен | 36580 | 36214.2 | 35482.6 | ЭЦВ 10-140-130 нро | дог | дог | дог
ЭЦВ 6-16-35 | 36580 | 36214.2 | 35482.6 | ЭЦВ 10-140-150 нро | 193343 | 191409.57 | 187542.71
ЭЦВ 6-16-40 | 36757 | 36389.43 | 35654.29 | ЭЦВ 10-140-160 нро | дог | дог | дог
ЭЦВ 6-16-40 армлен | 36757 | 36389.43 | 35654.29 | ЭЦВ 10-140-170 нро | 223551 | 221315.49 | 216844.47
ЭЦВ 6-16-50 | 37052 | 36681.48 | 35940.44 | ЭЦВ 10-140-190 нро | дог | дог | дог
ЭЦВ 6-16-50 армлен | 37052 | 36681.48 | 35940.44 | ЭЦВ 10-140-205 нро | дог | дог | дог
ЭЦВ 6-16-60 | 37288 | 36915.12 | 36169.36 | ЭЦВ 10-140-220 нро | дог | дог | дог
ЭЦВ 6-16-60 армлен | 37288 | 36915.12 | 36169.36 | ЭЦВ 10-140-240 нро | дог | дог | дог
ЭЦВ 6-16-70 армлен | 37465 | 37090.35 | 36341.05 | ЭЦВ 10-140-260 нро | дог | дог | дог
ЭЦВ 6-16-75 | 37642 | 37265.58 | 36512.74 | ЭЦВ10-160-20 нро/чл | 107852 | 106773.48 | 104616.44
ЭЦВ 6-16-75 армлен | 37642 | 37265.58 | 36512.74 | ЭЦВ10-160-25 нро | 114637 | 113490.63 | 111197.89
ЭЦВ 6-16-80 | 37642 | 37265.58 | 36512.74 | ЭЦВ10-160-35 нро | 118000 | 116820 | 114460
ЭЦВ 6-16-80 армлен | 37642 | 37265.58 | 36512.74 | ЭЦВ10-160-40 нро/чл | 118354 | 117170.46 | 114803.38
ЭЦВ 6-16-90 | 41772 | 41354.28 | 40518.84 | ЭЦВ10-160-50нро | 120891 | 119682.09 | 117264.27
ЭЦВ 6-16-90 армлен | 41772 | 41354.28 | 40518.84 | ЭЦВ10-160-60нро/чл | 147264 | 145791.36 | 142846.08
ЭЦВ 6-16-100 | 43070 | 42639.3 | 41777.9 | ЭЦВ10-160-75нро | 151453 | 149938.47 | 146909.41
ЭЦВ 6-16-100 армлен | 43070 | 42639.3 | 41777.9 | ЭЦВ10-160-80нро/чл | 151807 | 150288.93 | 147252.79
ЭЦВ 6-16-105 армлен | 43424 | 42989.76 | 42121.28 | ЭЦВ10-160-100нро | 163607 | 161970.93 | 158698.79
ЭЦВ 6-16-105 | 43424 | 42989.76 | 42121.28 | ЭЦВ10-160-120нро/чл | 184139 | 182297.61 | 178614.83
ЭЦВ 6-16-110 | 43955 | 43515.45 | 42636.35 | ЭЦВ10-160-125нро | 200718 | 198710.82 | 194696.46
ЭЦВ 6-16-110 армлен | 43955 | 43515.45 | 42636.35 | ЭЦВ10-160-140нро/чл | 203904 | 201864.96 | 197786.88
ЭЦВ 6-16-125 | 45017 | 44566.83 | 43666.49 | ЭЦВ10-160-150нро/чл | 235823 | 233464.77 | 228748.31
ЭЦВ 6-16-125 армлен | 45017 | 44566.83 | 43666.49 | ЭЦВ10-160-160нро/чл | 235941 | 233581.59 | 228862.77
ЭЦВ 6-16-130 армлен | 45961 | 45501.39 | 44582.17 | ЭЦВ 10-160-180 нро | 278244 | 275461.56 | 269896.68
ЭЦВ 6-16-135 армлен | 45961 | 45501.39 | 44582.17 | ЭЦВ 10-160-210 нро | 290280 | 287377.2 | 281571.6
ЭЦВ 6-16-135 | 45961 | 45501.39 | 44582.17 | ЭЦВ 10-180-15 нро | 113162 | 112030.38 | 109767.14
ЭЦВ 6-16-140 | 46433 | 45968.67 | 45040.01 | ЭЦВ 10-180-20 нро | 114637 | 113490.63 | 111197.89
ЭЦВ 6-16-140 армлен | 46433 | 45968.67 | 45040.01 | ЭЦВ 10-180-30 нро | 118354 | 117170.46 | 114803.38
ЭЦВ 6-16-160 | 50799 | 50291.01 | 49275.03 | ЭЦВ 10-180-45 нро | 122366 | 121142.34 | 118695.02
ЭЦВ 6-16-160 армлен | 50799 | 50291.01 | 49275.03 | ЭЦВ 10-180-65 нро | 147264 | 145791.36 | 142846.08
ЭЦВ 6-16-165 армлен | 53336 | 52802.64 | 51735.92 | ЭЦВ 10-180-70 нро | 151453 | 149938.47 | 146909.41
ЭЦВ 6-16-165 | 53336 | 52802.64 | 51735.92 | ЭЦВ 10-180-85 нро | 163607 | 161970.93 | 158698.79
ЭЦВ 6-16-175 | 56227 | 55664.73 | 54540.19 | ЭЦВ 10-180-95 нро | 163607 | 161970.93 | 158698.79
ЭЦВ 6-16-175 армлен | 56227 | 55664.73 | 54540.19 | ЭЦВ 10-180-100 нро | 188033 | 186152.67 | 182392.01
ЭЦВ 6-16-180 армлен | 58233 | 57650.67 | 56486.01 | ЭЦВ 10-180-120 нро | 197945 | 195965.55 | 192006.65
ЭЦВ 6-16-185 армлен | 59177 | 58585.23 | 57401.69 | ЭЦВ 10-180-135 нро | 231516 | 229200.84 | 224570.52
ЭЦВ 6-16-185 | 59177 | 58585.23 | 57401.69 | ЭЦВ 10-180-145 нро | 235823 | 233464.77 | 228748.31
ЭЦВ 6-16-190 армлен | 61950 | 61330.5 | 60091.5 | ЭЦВ 10-180-175 нро | 278244 | 275461.56 | 269896.68
ЭЦВ 6-16-190 | 61950 | 61330.5 | 60091.5 | ЭЦВ 10-180-205 нро | 290280 | 287377.2 | 281571.6
ЭЦВ 6-25-15 | 40533 | 40127.67 | 39317.01 | ЭЦВ 10-200-10 нро | 111746 | 110628.54 | 108393.62
ЭЦВ 6-25-15 армлен | 40533 | 40127.67 | 39317.01 | ЭЦВ 10-200-25 нро | 114932 | 113782.68 | 111484.04
ЭЦВ 6-25-20 армлен | 40592 | 40186.08 | 39374.24 | ЭЦВ 10-200-35 нро | 125611 | 124354.89 | 121842.67
ЭЦВ 6-25-25 | 40828 | 40419.72 | 39603.16 | ЭЦВ 10-200-50 нро | 138886 | 137497.14 | 134719.42
ЭЦВ 6-25-25 армлен | 40828 | 40419.72 | 39603.16 | ЭЦВ 10-200-65 нро | 172339 | 170615.61 | 167168.83
ЭЦВ 6-25-30 армлен | 41241 | 40828.59 | 40003.77 | ЭЦВ 10-200-75 нро | 172575 | 170849.25 | 167397.75
ЭЦВ 6-25-30 | 41241 | 40828.59 | 40003.77 | ЭЦВ 10-200-80 нро | 172988 | 171258.12 | 167798.36
ЭЦВ 6-25-40 армлен | 41654 | 41237.46 | 40404.38 | ЭЦВ 10-200-95 нро | 199066 | 197075.34 | 193094.02
ЭЦВ 6-25-40 | 41654 | 41237.46 | 40404.38 | ЭЦВ10-200-100нро | 207149 | 205077.51 | 200934.53
ЭЦВ 6-25-50 | 42067 | 41646.33 | 40804.99 | ЭЦВ10-200-110нро | 207149 | 205077.51 | 200934.53
ЭЦВ 6-25-50 армлен | 42067 | 41646.33 | 40804.99 | ЭЦВ10-200-125нро | 234053 | 231712.47 | 227031.41
ЭЦВ 6-25-60 | 43070 | 42639.3 | 41777.9 | ЭЦВ 12-160-35 нро | 103604 | 102567.96 | 100495.88
ЭЦВ 6-25-60 армлен | 43070 | 42639.3 | 41777.9 | ЭЦВ 12-160-65 нро | 130921 | 129611.79 | 126993.37
ЭЦВ 6-25-70 | 43424 | 42989.76 | 42121.28 | ЭЦВ12-160-100нро | 179183 | 177391.17 | 173807.51
ЭЦВ 6-25-70 армлен | 43424 | 42989.76 | 42121.28 | ЭЦВ12-160-140нро | 239540 | 237144.6 | 232353.8
ЭЦВ 6-25-80 | 44309 | 43865.91 | 42979.73 | ЭЦВ12-160-175нро | 351699 | 348182.01 | 341148.03
ЭЦВ 6-25-80 армлен | 44309 | 43865.91 | 42979.73 | ЭЦВ12-160-200нро | 414475 | 410330.25 | 402040.75
ЭЦВ 6-25-90 армлен | 45017 | 44566.83 | 43666.49 | ЭЦВ12-200-35нро | 131806 | 130487.94 | 127851.82
ЭЦВ 6-25-90 | 45017 | 44566.83 | 43666.49 | ЭЦВ12-200-70нро | 212636 | 210509.64 | 206256.92
ЭЦВ 6-25-100 | 48085 | 47604.15 | 46642.45 | ЭЦВ12-200-105нро | 288569 | 285683.31 | 279911.93
ЭЦВ 6-25-100 армлен | 48085 | 47604.15 | 46642.45 | ЭЦВ12-200-140нро | 355062 | 351511.38 | 344410.14
ЭЦВ 6-25-110 | 48557 | 48071.43 | 47100.29 | ЭЦВ12-210-25нро | 125198 | 123946.02 | 121442.06
ЭЦВ 6-25-110 армлен | 48557 | 48071.43 | 47100.29 | ЭЦВ12-210-55нро | 161365 | 159751.35 | 156524.05
ЭЦВ 6-25-120 армлен | 49029 | 48538.71 | 47558.13 | ЭЦВ12-250-15нро/чл | 152633 | 151106.67 | 148054.01
ЭЦВ 6-25-120 | 49029 | 48538.71 | 47558.13 | ЭЦВ12-250-25нро/чл | 161601 | 159984.99 | 156752.97
ЭЦВ 6-25-130 армлен | 50150 | 49648.5 | 48645.5 | ЭЦВ12-250-35нро | 161601 | 159984.99 | 156752.97
ЭЦВ 6-25-140 армлен | 55460 | 54905.4 | 53796.2 | ЭЦВ12-250-70нро | 288097 | 285216.03 | 279454.09
ЭЦВ 6-25-140 | 55460 | 54905.4 | 53796.2 | ЭЦВ12-250-105нро | 369163 | 365471.37 | 358088.11
ЭЦВ 8-16-60 noryl | 44073 | 43632.27 | 42750.81 | ЭЦВ12-250-140нро | 435420 | 431065.8 | 422357.4
ЭЦВ 8-16-80 noryl | 44899 | 44450.01 | 43552.03 | ЭЦВ12-255-30нро | 161601 | 159984.99 | 156752.97
ЭЦВ 8-16-85 | 44899 | 44450.01 | 43552.03 | ЭЦВ 12-300-30чл | 179301 | 177507.99 | 173921.97
ЭЦВ 8-16-100 | 47495 | 47020.05 | 46070.15 | ЭЦВ 12-300-55чл | 231457 | 229142.43 | 224513.29
ЭЦВ 8-16-100 noryl | 47495 | 47020.05 | 46070.15 | ЭЦВ 12-300-80чл | 296357 | 293393.43 | 287466.29
ЭЦВ 8-16-120 noryl | 47613 | 47136.87 | 46184.61
ЭЦВ 8-16-140 | 49383 | 48889.17 | 47901.51
Поставляем запчати к насосам ЭЦВ, 2ЭЦВ, 3ЭЦВ, 1К, Д, СМ, СД, ВК, ВКС ФГ, ФНГ, НМШ, ВВН, КС, СЭ, ЦН и др.

## 2ЭЦВ
Тульское предприятиенасосного оборудования
"Г И Д Р О А П П А Р А Т У Р А"
300024, г. Тула, Ханинский проезд, д. 23 |  |  |  |  | Тел:(4872) 700-547, 700-546, 376-985,
Тел/факс:(4872)70-05-46, 37-69-85
http://gidroap.ru |  |  |  |  | Моб. 8 910-704-82-74
насосы 2ЭЦВ - скважинные | [7 empty] | *Цены от 01.01.2018 года с учётом НДС 18%
Насосы нового поколения 2 ЭЦВ с применением герметичного глицеринозаполненного электродвигателя.
Герметичные электродвигатели серии ДАП предназначены для использования в составе электронасосных центробежных скважинных агрегатов типа ЭЦВ. Преимущества герметичных электродвигателей ДАП: • ресурс электродвигателя до капитального ремонта - 25000 часов.
Тип применяемого уплотнения - торцовое. Срок гарантии - 24 месяца.
|  | Ц ЕН А |  |  | Марка |  | Ц ЕН А
|  | розничная | оптовая |  |  |  | розничная | оптовая
2ЭЦВ 6-4-70 | 37701 | 37323.99 | 36569.97 | 21712 | 2ЭЦВ 8-40-120 нрк | 107144 | 106072.56 | 103929.68
2ЭЦВ 6-4-100 | 41005 | 40594.95 | 39774.85 | 16697 | 2ЭЦВ 8-40-150 | 108088 | 107007.12 | 104845.36
2ЭЦВ 6-4-130 | 43955 | 43515.45 | 42636.35 | 16992 | 2ЭЦВ 8-40-150 нрк | 112572 | 111446.28 | 109194.84
2ЭЦВ 6-4-160 | 48970 | 48480.3 | 47500.9 | 18054 | 2ЭЦВ 8-40-180 | 130567 | 129261.33 | 126649.99
2ЭЦВ 6-4-190 | 49501 | 49005.99 | 48015.97 | 18408 | 2ЭЦВ 8-40-180 нрк | 136644 | 135277.56 | 132544.68
2ЭЦВ 6-6.5-60 | 36875 | 36506.25 | 35768.75 | 19529 | 2ЭЦВ 8-40-200 | 175230 | 173477.7 | 169973.1
2ЭЦВ 6-6.5-85 | 37701 | 37323.99 | 36569.97 | 20827 | 2ЭЦВ 8-65-40 | 94105 | 93163.95 | 91281.85
2ЭЦВ 6-6.5-105 | 39825 | 39426.75 | 38630.25 | 16697 | 2ЭЦВ 8-65-70 | 107616 | 106539.84 | 104387.52
2ЭЦВ 6-6.5-125 | 41005 | 40594.95 | 39774.85 | 17169 | 2ЭЦВ 8-65-90 | 137765 | 136387.35 | 133632.05
2ЭЦВ 6-6.5-140 | 43070 | 42639.3 | 41777.9 | 19116 | 2ЭЦВ 8-65-110 | 148267 | 146784.33 | 143818.99
2ЭЦВ 6-6.5-160 | 45725 | 45267.75 | 44353.25 | 21535 | 2ЭЦВ 8-65-145 | 184080 | 182239.2 | 178557.6
2ЭЦВ 6-6.5-185 | 47200 | 46728 | 45784 | 26255 | 2ЭЦВ 8-65-180 | 224731 | 222483.69 | 217989.07
2ЭЦВ 6-6.5-225 | 47790 | 47312.1 | 46356.3 | 28379 | 2ЭЦВ 8-65-200 | 232460 | 230135.4 | 225486.2
2ЭЦВ 6-10-50 | 36875 | 36506.25 | 35768.75 | 21889 | 2ЭЦВ 8-65-220 | 239304 | 236910.96 | 232124.88
2ЭЦВ 6-10-80 | 38114 | 37732.86 | 36970.58 | 24190 | 2ЭЦВ 8-65-240 | 273347 | 270613.53 | 265146.59
2ЭЦВ 6-10-110 | 42185 | 41763.15 | 40919.45 | 25488 | 2ЭЦВ 8-65-260 | 278952 | 276162.48 | 270583.44
2ЭЦВ 6-10-120 | 43719 | 43281.81 | 42407.43 | 27140 | 2ЭЦВ 10-65-65 нрк | 93279 | 92346.21 | 90480.63
2ЭЦВ 6-10-140 | 47613 | 47136.87 | 46184.61 | 28379 | 2ЭЦВ 10-65-90 нрк | 102365 | 101341.35 | 99294.05
2ЭЦВ 6-10-160 | 55224 | 54671.76 | 53567.28 | 26904 | 2ЭЦВ 10-65-110 нрк | 110861 | 109752.39 | 107535.17
2ЭЦВ 6-10-185 | 57761 | 57183.39 | 56028.17 | 27317 | 2ЭЦВ 10-65-125 нрк | 134579 | 133233.21 | 130541.63
2ЭЦВ 6-10-210 | 60534 | 59928.66 | 58717.98 | 28733 | 2ЭЦВ 10-65-150 нрк | 146438 | 144973.62 | 142044.86
2ЭЦВ 6-10-235 | 62481 | 61856.19 | 60606.57 | 26255 | 2ЭЦВ 10-65-175 нрк | 211515 | 209399.85 | 205169.55
2ЭЦВ 6-10-290 | 84016 | 83175.84 | 81495.52 | 28084 | 2ЭЦВ 10-65-200 нрк | 250160 | 247658.4 | 242655.2
2ЭЦВ 6-10-350 | 92158 | 91236.42 | 89393.26 | 28497 | 2ЭЦВ 10-65-225 нрк | 303909 | 300869.91 | 294791.73
2ЭЦВ 6-16-50 | 47023 | 46552.77 | 45612.31 | 33158 | 2ЭЦВ 10-65-250 нрк | 323379 | 320145.21 | 313677.63
2ЭЦВ 6-16-75 | 48262 | 47779.38 | 46814.14 | 60357 | 2ЭЦВ 10-65-275 нрк | 369163 | 365471.37 | 358088.11
2ЭЦВ 6-16-90 | 53336 | 52802.64 | 51735.92 | 33571 | 2ЭЦВ 10-77-65 нрк | догорная | дог | дог
2ЭЦВ 6-16-100 | 54634 | 54087.66 | 52994.98 | 34869 | 2ЭЦВ 10-77-100 нрк | догорная | дог | дог
2ЭЦВ 6-16-110 | 56168 | 55606.32 | 54482.96 | 35695 | 2ЭЦВ 10-77-130 нрк | догорная | дог | дог
2ЭЦВ 6-16-125 | 57525 | 56949.75 | 55799.25 | 37288 | 2ЭЦВ 10-77-165 нрк | догорная | дог | дог
2ЭЦВ 6-16-140 | 59767 | 59169.33 | 57973.99 | 47554 | 2ЭЦВ 10-77-200 нрк | догорная | дог | дог
2ЭЦВ 6-16-160 | 64841 | 64192.59 | 62895.77 | 49737 | 2ЭЦВ 10-77-230 нрк | догорная | дог | дог
2ЭЦВ 6-16-190 | 78470 | 77685.3 | 76115.9 | 50268 | 2ЭЦВ 10-77-265 нрк | догорная | дог | дог
2ЭЦВ 6-25-50 | 53631 | 53094.69 | 52022.07 | 52215 | 2ЭЦВ 10-77-300 нрк | догорная | дог | дог
2ЭЦВ 6-25-60 | 54752 | 54204.48 | 53109.44 | 60534 | 2ЭЦВ 10-77-330 нрк | догорная | дог | дог
2ЭЦВ 6-25-70 | 55165 | 54613.35 | 53510.05 | 63543 | 2ЭЦВ 10-100-120 нро | 234938 | 232588.62 | 227889.86
2ЭЦВ 6-25-80 | 56404 | 55839.96 | 54711.88 | 49088 | 2ЭЦВ 10-100-140 нро | 239658 | 237261.42 | 232468.26
2ЭЦВ 6-25-90 | 57348 | 56774.52 | 55627.56 | 66316 | 2ЭЦВ 10-120-40 нро | 133635 | 132298.65 | 129625.95
2ЭЦВ 6-25-100 | 61419 | 60804.81 | 59576.43 | 43188 | 2ЭЦВ 10-120-60 нро | 145966 | 144506.34 | 141587.02
2ЭЦВ 6-25-120 | 62540 | 61914.6 | 60663.8 | 51448 | 2ЭЦВ 10-120-80 нро | 176646 | 174879.54 | 171346.62
2ЭЦВ 6-25-140 | 69325 | 68631.75 | 67245.25 |  | 2ЭЦВ 10-120-100 нро | 204376 | 202332.24 | 198244.72
2ЭЦВ 8-16-100 | 59236 | 58643.64 | 57458.92 |  | 2ЭЦВ 10-120-120 нро | 221014 | 218803.86 | 214383.58
2ЭЦВ 8-16-140 | 62009 | 61388.91 | 60148.73 |  | 2ЭЦВ 10-120-140 нро | 238832 | 236443.68 | 231667.04
2ЭЦВ 8-16-160 | 75638 | 74881.62 | 73368.86 |  | 2ЭЦВ 10-120-160 нро | 251104 | 248592.96 | 243570.88
2ЭЦВ 8-16-180 | 86494 | 85629.06 | 83899.18 |  | 2ЭЦВ 10-160-25 нро | 143488 | 142053.12 | 139183.36
2ЭЦВ 8-16-200 | 98766 | 97778.34 | 95803.02 |  | 2ЭЦВ 10-160-35 нро | 147264 | 145791.36 | 142846.08
2ЭЦВ 8-16-260 | 113575 | 112439.25 | 110167.75 |  | 2ЭЦВ 10-160-50 нро | 155347 | 153793.53 | 150686.59
2ЭЦВ 8-25-55 | 54870 | 54321.3 | 53223.9 |  | 2ЭЦВ 10-160-75 нро | 189331 | 187437.69 | 183651.07
2ЭЦВ 8-25-55 нрк | 58587 | 58001.13 | 56829.39 |  | 2ЭЦВ 10-160-100 нро | 204317 | 202273.83 | 198187.49
2ЭЦВ 8-25-70 | 56817 | 56248.83 | 55112.49 |  | 2ЭЦВ 10-160-125 нро | 251045 | 248534.55 | 243513.65
2ЭЦВ 8-25-70 нрк | 60357 | 59753.43 | 58546.29 |  | 2ЭЦВ 10-160-150 нро | 294882 | 291933.18 | 286035.54
2ЭЦВ 8-25-100 | 62009 | 61388.91 | 60148.73 |  | 2ЭЦВ 10-200-50 нро | 177944 | 176164.56 | 172605.68
2ЭЦВ 8-25-100 нрк | 65313 | 64659.87 | 63353.61 |  | 2ЭЦВ 10-200-75 нро | 214465 | 212320.35 | 208031.05
2ЭЦВ 8-25-125 | 62599 | 61973.01 | 60721.03 |  | 2ЭЦВ 10-200-100 нро | 252815 | 250286.85 | 245230.55
2ЭЦВ 8-25-125 нрк | 65785 | 65127.15 | 63811.45 | 68086 | 2ЭЦВ 10-200-125 нро | 269807 | 267108.93 | 261712.79
2ЭЦВ 8-25-150 | 71508 | 70792.92 | 69362.76 | 67850 | 2ЭЦВ 10-200-150 нро | 349752 | 346254.48 | 339259.44
2ЭЦВ 8-25-150 нрк | 75933 | 75173.67 | 73655.01 | 87143 | 2ЭЦВ 12-160-65 нро | 163666 | 162029.34 | 158756.02
2ЭЦВ 8-25-180 | 110920 | 109810.8 | 107592.4 |  | 2ЭЦВ 12-160-100 нро | 223728 | 221490.72 | 217016.16
2ЭЦВ 8-25-180 нрк | 117882 | 116703.18 | 114345.54 |  | 2ЭЦВ 12-160-140 нро | 299661 | 296664.39 | 290671.17
2ЭЦВ 8-25-230 | 132514 | 131188.86 | 128538.58 |  | 2ЭЦВ 12-160-175 нро | 439314 | 434920.86 | 426134.58
2ЭЦВ 8-25-230 нрк | 140125 | 138723.75 | 135921.25 |  | 2ЭЦВ 12-160-200 нро | 517961 | 512781.39 | 502422.17
2ЭЦВ 8-25-300 | 192576 | 190650.24 | 186798.72 |  | 2ЭЦВ 12-200-35 нро | 164905 | 163255.95 | 159957.85
2ЭЦВ 8-25-300 нрк | 222666 | 220439.34 | 215986.02 |  | 2ЭЦВ 12-200-70 нро | 265736 | 263078.64 | 257763.92
2ЭЦВ 8-25-340 | 241605 | 239188.95 | 234356.85 |  | 2ЭЦВ 12-200-105 нро | 360667 | 357060.33 | 349846.99
2ЭЦВ 8-25-400 | 269335 | 266641.65 | 261254.95 |  | 2ЭЦВ 12-200-140 нро | 443503 | 439067.97 | 430197.91
2ЭЦВ 8-40-40 | 45548 | 45092.52 | 44181.56 |  | 2ЭЦВ 12-210-25 нро | 155701 | 154143.99 | 151029.97
2ЭЦВ 8-40-40 нрк | 48970 | 48480.3 | 47500.9 |  | 2ЭЦВ 12-210-55 нро | 201485 | 199470.15 | 195440.45
2ЭЦВ 8-40-60 | 72570 | 71844.3 | 70392.9 |  | 2ЭЦВ 12-250-35 нро | 201839 | 199820.61 | 195783.83
2ЭЦВ 8-40-60 нрк | 75284 | 74531.16 | 73025.48 |  | 2ЭЦВ 12-250-70 нро | 360136 | 356534.64 | 349331.92
2ЭЦВ 8-40-90 | 77113 | 76341.87 | 74799.61 |  | 2ЭЦВ 12-250-105 нро | 460967 | 456357.33 | 447137.99
2ЭЦВ 8-40-90 нрк | 80417 | 79612.83 | 78004.49 |  | 2ЭЦВ 12-250-140 нро | 544039 | 538598.61 | 527717.83
2ЭЦВ 8-40-120 | 102483 | 101458.17 | 99408.51 |  | нрк-нерж.раб.колесо, нро-нерж.раб.органы
Осуществляем прием насосов ЭЦВ для ремонта в сервисном центре.

## 3ЭЦВ
Тульское предприятиенасосного оборудования
"Г И Д Р О А П П А Р А Т У Р А"
г. Тула, Ханинский проезд., д.23 |  |  |  | Тел:(4872) 700-547, 700-546, 376-985
E-mail: tpno@bk.ru; tpno1@bk.ru; tpno2@bk.ru |  |  |  | Тел/факс:(4872)70-05-46, 37-69-85
http://gidroap.ru |  |  |  | Моб. 8 910-704-82-74
насосы 3ЭЦВ - скважинные | [6 empty] | *Цены от 01.01.2018 года с учётом НДС 18%
Модернизированныенасосынового поколения 3 ЭЦВ с применением герметичного глицеринозаполненного электродвигателя оптимизированными проточными частями, улучшенными энергетическими характеристиками (КПД увеличено до 5%). исключением межсекционных
Тип применяемого уплотнения - торцовое. Срок гарантии - 24 месяца
Марка |  | ЦЕНА |  | Марка |  | ЦЕНА
|  | розничная | оптовая |  |  | розничная | оптовая
3ЭЦВ 6-4-70 | 41477 | 41062.23 | 40232.69 | 3ЭЦВ 8-40-60 нрк | 80535 | 79729.65 | 78924.3
3ЭЦВ 6-4-100 | 44899 | 44450.01 | 43552.03 | 3ЭЦВ 8-40-75 | 80063 | 79262.37 | 78461.74
3ЭЦВ 6-4-130 | 48203 | 47720.97 | 46756.91 | 3ЭЦВ 8-40-90 | 82423 | 81598.77 | 80774.54
3ЭЦВ 6-4-160 | 53985 | 53445.15 | 52365.45 | 3ЭЦВ 8-40-90 нрк | 85963 | 85103.37 | 84243.74
3ЭЦВ 6-4-190 | 54398 | 53854.02 | 52766.06 | 3ЭЦВ 8-40-120 | 109563 | 108467.37 | 107371.74
3ЭЦВ 6-6.5-60 | 40533 | 40127.67 | 39317.01 | 3ЭЦВ 8-40-120 нрк | 114401 | 113256.99 | 112112.98
3ЭЦВ 6-6.5-85 | 41477 | 41062.23 | 40232.69 | 3ЭЦВ 8-40-150 | 115876 | 114717.24 | 113558.48
3ЭЦВ 6-6.5-105 | 43896 | 43457.04 | 42579.12 | 3ЭЦВ 8-40-150 нрк | 120301 | 119097.99 | 117894.98
3ЭЦВ 6-6.5-125 | 44899 | 44450.01 | 43552.03 | 3ЭЦВ 8-40-180 | 139476 | 138081.24 | 136686.48
3ЭЦВ 6-6.5-140 | 47495 | 47020.05 | 46070.15 | 3ЭЦВ 8-40-180 нрк | 146261 | 144798.39 | 143335.78
3ЭЦВ 6-6.5-160 | 50327 | 49823.73 | 48817.19 | 3ЭЦВ 8-40-200 | 187620 | 185743.8 | 183867.6
3ЭЦВ 6-6.5-185 | 51448 | 50933.52 | 49904.56 | 3ЭЦВ 8-65-40 | 100595 | 99589.05 | 98583.1
3ЭЦВ 6-6.5-225 | 52510 | 51984.9 | 50934.7 | 3ЭЦВ 8-65-70 | 115345 | 114191.55 | 113038.1
3ЭЦВ 6-10-50 | 40533 | 40127.67 | 39317.01 | 3ЭЦВ 8-65-90 | 147382 | 145908.18 | 144434.36
3ЭЦВ 6-10-80 | 41890 | 41471.1 | 40633.3 | 3ЭЦВ 8-65-110 | 158592 | 157006.08 | 155420.16
3ЭЦВ 6-10-110 | 46433 | 45968.67 | 45040.01 | 3ЭЦВ 8-65-145 | 196706 | 194738.94 | 192771.88
3ЭЦВ 6-10-120 | 47908 | 47428.92 | 46470.76 | 3ЭЦВ 10-65-65 нрк | 98707 | 97719.93 | 96732.86
3ЭЦВ 6-10-140 | 52333 | 51809.67 | 50763.01 | 3ЭЦВ 10-65-90 нрк | 108383 | 107299.17 | 106215.34
3ЭЦВ 6-10-160 | 60770 | 60162.3 | 58946.9 | 3ЭЦВ 10-65-110 нрк | 117351 | 116177.49 | 115003.98
3ЭЦВ 6-10-185 | 63720 | 63082.8 | 61808.4 | 3ЭЦВ 10-65-125 нрк | 142603 | 141176.97 | 139750.94
3ЭЦВ 6-10-235 | 68676 | 67989.24 | 66615.72 | 3ЭЦВ 10-65-150 нрк | 155229 | 153676.71 | 152124.42
3ЭЦВ 6-10-290 | 92217 | 91294.83 | 89450.49 | 3ЭЦВ 10-65-175 нрк | 224377 | 222133.23 | 219889.46
3ЭЦВ 6-10-350 | 101244 | 100231.56 | 98206.68 | 3ЭЦВ 10-65-200 нрк | 265028 | 262377.72 | 259727.44
3ЭЦВ 6-16-50 | 51566 | 51050.34 | 50019.02 | 3ЭЦВ 10-65-225 нрк | 322081 | 318860.19 | 315639.38
3ЭЦВ 6-16-75 | 53218 | 52685.82 | 51621.46 | 3ЭЦВ 10-65-250 нрк | 342908 | 339478.92 | 336049.84
3ЭЦВ 6-16-90 | 58882 | 58293.18 | 57115.54 | 3ЭЦВ 10-65-275 нрк | 391288 | 387375.12 | 383462.24
3ЭЦВ 6-16-100 | 60003 | 59402.97 | 58202.91 | 3ЭЦВ 10-100-60 нро | 131747 | 130429.53 | 129112.06
3ЭЦВ 6-16-110 | 61773 | 61155.27 | 59919.81 | 3ЭЦВ 10-120-40 нро | 141659 | 140242.41 | 138825.82
3ЭЦВ 6-16-140 | 65844 | 65185.56 | 63868.68 | 3ЭЦВ 10-120-60 нро | 154698 | 153151.02 | 151604.04
3ЭЦВ 6-16-160 | 71508 | 70792.92 | 69362.76 | 3ЭЦВ 10-120-80 нро | 187207 | 185334.93 | 183462.86
3ЭЦВ 6-16-190 | 86435 | 85570.65 | 83841.95 | 3ЭЦВ 10-120-100 нро | 216707 | 214539.93 | 212372.86
3ЭЦВ 6-25-50 | 59177 | 58585.23 | 57401.69 | 3ЭЦВ 10-120-120 нро | 234112 | 231770.88 | 229429.76
3ЭЦВ 6-25-60 | 60180 | 59578.2 | 58374.6 | 3ЭЦВ 10-120-170 нро | 291932 | 289012.68 | 286093.36
3ЭЦВ 6-25-70 | 60475 | 59870.25 | 58660.75 | 3ЭЦВ 10-120-200 нро | 330105 | 326803.95 | 323502.9
3ЭЦВ 6-25-80 | 62009 | 61388.91 | 60148.73 | 3ЭЦВ 10-160-25 нро | 152102 | 150580.98 | 149059.96
3ЭЦВ 6-25-90 | 63366 | 62732.34 | 61465.02 | 3ЭЦВ 10-160-35 нро | 156232 | 154669.68 | 153107.36
3ЭЦВ 6-25-100 | 67791 | 67113.09 | 65757.27 | 3ЭЦВ 10-160-50 нро | 164846 | 163197.54 | 161549.08
3ЭЦВ 6-25-120 | 68853 | 68164.47 | 66787.41 | 3ЭЦВ 10-160-75 нро | 200541 | 198535.59 | 196530.18
3ЭЦВ 6-25-140 | 76169 | 75407.31 | 73883.93 | 3ЭЦВ 10-160-100 нро | 216530 | 214364.7 | 212199.4
3ЭЦВ 8-16-100 | 63307 | 62673.93 | 61407.79 | 3ЭЦВ 10-160-125 нро | 266031 | 263370.69 | 260710.38
3ЭЦВ 8-16-140 | 66198 | 65536.02 | 64212.06 | 3ЭЦВ 10-160-150 нро | 312582 | 309456.18 | 306330.36
3ЭЦВ 8-16-160 | 81125 | 80313.75 | 78691.25 | 3ЭЦВ 12-160-65 нро | 173578 | 171842.22 | 170106.44
3ЭЦВ 8-16-180 | 92512 | 91586.88 | 89736.64 | 3ЭЦВ 12-160-100 нро | 237121 | 234749.79 | 232378.58
3ЭЦВ 8-16-200 | 105787 | 104729.13 | 102613.39 | 3ЭЦВ 12-160-140 нро | 317479 | 314304.21 | 311129.42
3ЭЦВ 8-16-260 | 121599 | 120383.01 | 117951.03 | 3ЭЦВ 12-160-175 нро | 465746 | 461088.54 | 456431.08
3ЭЦВ 8-25-55 | 58882 | 58293.18 | 57115.54 | 3ЭЦВ 12-160-200 нро | 548936 | 543446.64 | 537957.28
3ЭЦВ 8-25-70 | 60829 | 60220.71 | 59004.13 | 3ЭЦВ 12-200-35 нро | 174640 | 172893.6 | 171147.2
3ЭЦВ 8-25-100 | 68499 | 67814.01 | 66444.03 | 3ЭЦВ 12-200-70 нро | 281666 | 278849.34 | 276032.68
3ЭЦВ 8-25-125 | 69443 | 68748.57 | 67359.71 | 3ЭЦВ 12-200-105 нро | 382202 | 378379.98 | 374557.96
3ЭЦВ 8-25-150 | 76464 | 75699.36 | 74170.08 | 3ЭЦВ 12-200-140 нро | 470053 | 465352.47 | 460651.94
3ЭЦВ 8-25-180 | 118531 | 117345.69 | 114975.07 | 3ЭЦВ 12-210-25 нро | 165023 | 163372.77 | 161722.54
3ЭЦВ 8-25-230 | 141895 | 140476.05 | 137638.15 | 3ЭЦВ 12-210-55 нро | 213521 | 211385.79 | 209250.58
3ЭЦВ 8-25-300 | 206146 | 204084.54 | 199961.62 | 3ЭЦВ 12-250-35 нро | 214111 | 211969.89 | 209828.78
3ЭЦВ 8-25-340 | 258243 | 255660.57 | 250495.71 | 3ЭЦВ 12-250-70 нро | 381671 | 377854.29 | 374037.58
3ЭЦВ 8-25-400 | 288156 | 285274.44 | 279511.32 | 3ЭЦВ 12-250-105 нро | 488638 | 483751.62 | 478865.24
3ЭЦВ 8-40-40 | 48970 | 48480.3 | 47500.9 | 3ЭЦВ 12-250-140 нро | 576784 | 571016.16 | 565248.32
3ЭЦВ 8-40-60 | 77880 | 77101.2 | 75543.6 | нрк-нерж.раб.колесо, нро-нерж.раб.органы

## СУиЗ
Тульское предприятиенасосного оборудования
"Г И Д Р О А П П А Р А Т У Р А"
ЧЛЕН РОССИЙСКОЙ АССОЦИАЦИИ ПРОИЗВОДИТЕЛЕЙ НАСОСОВ (РАПН)
300024, г. Тула, Ханинский проезд, д. 23 |  |  |  | Тел:(4872) 700-547, 700-546
E-mail: tpno@bk.ru; tpno1@bk.ru; tpno2@bk.ru |  |  |  | Тел/факс:(4872)70-05-46, 37-69-85
http://gidroap.ru |  |  |  | Моб. 8 910-704-82-74
*Цены от 01.01.2018 года с учётом НДС 18%
Станции управления и защиты для асинхронных электродвигателей и погружных насосов
Марка станции |  |  |  | цена руб с НДС | Описание
СУЗ 10 однофазный" 3-10А |  |  | 12449 | 13662 | Станции управления и защиты СУЗ, СУиЗ "Лоцман+", HMS Control L2, L3, HMS Control L4 и HMS Control ST предназначены для оснащения погружных электронасосов ЭЦВ и асинхронных электродвигателей. Станция, погружной электронасос и датчики уровня жидкости в резервуаре используются для автоматического поддержания (по уровню и по давлению, в режиме водоподъема или дренажа), дистанционного и местного управления трехфазными электродвигателями погружных насосов и защиты их от перегрузок по току, короткого замыкания, неполнофазного режима работы и сухого хода и мн.др. HMS Control L3 - станции для одиночных насосных агрегатов типа Ciris CRS, ЭЦВ, ГНОМ, СМ, К, Д и аналогов. Особенности: - плавный пуск; - температура эксплуатации -40...+40°С; - удобство монтажа, настройки и обслуживания; - подключение датчика температуры (опционально); - защита от импульсных перенапряжений (опционально). HMS Control ST - станции для группы до 4 насосов, применяемых в системах водоснабжения и поддержания давления. Особенности: - каскадное или частотное регулирование производительности насосных агрегатов; - согласованная работа насосов на сеть; - снижение потребления электроэнергии от 10 до 40 %; - работа по датчику давления или суточному графику; - возможность диспетчеризации и дистанционного управления насосами; - дополнительные опции.
СУ3-10, ток 3-10А |  |  | 12685 | 13921
СУЗ 25, 10-25А |  |  | 12921 | 14180
СУ3-40, ток10-40А |  |  | 13452 | 14762
СУ3-100, ток 30-100А |  |  | 28143 | 30884
СУ3-200, ток 80-200А |  |  | 58941 | 61393
HMS Control L2
СУиЗ Лоцман+L2-25-IP54-У2 |  |  | 12921 | 14180
СУиЗ Лоцман+L2-40-IP54-У2 |  |  | 13452 | 14762
СУиЗ Лоцман+L2-80-IP54-У2 |  |  | 20579.2 | 22548
СУиЗ Лоцман+L2-100-IP54-У2 |  |  | 28143 | 30884
СУиЗ Лоцман+L2-160-IP54-У2 |  |  | 54976.2 | 57263
СУиЗ Лоцман+L2-200-IP54-У2 |  |  | 58941 | 61353
HMS Control L3
HMS Control L3-25-IP54 У2 прямой пуск |  |  | 28674 | 27527.04
HMS Control L3-40-IP54 У2 прямой пуск | HMS Control L3-40-IP 54 У2 прямой пуск | HMS Control L3-40-IP 54 У2 прямой пуск | 31093 | 29849.28
HMS Control L3-60-IP54 У2 прямой пуск | HMS Control L3-60-IP 54 У2 прямой пуск | HMS Control L3-60-IP 54 У2 прямой пуск | 32450 | 31152
HMS Control L3-80-IP54 У2 прямой пуск | HMS Control L3-80-IP 54 У2 прямой пуск | HMS Control L3-80-IP 54 У2 прямой пуск | 33335 | 32001.6
HMS Control L3-100-IP54 У2 прямой пуск | HMS Control L3-100-IP 54 У2 прямой пуск | HMS Control L3-100-IP 54 У2 прямой пуск | 41394.4 | 39738.624
HMS Control L3-120-IP54 У2 прямой пуск | HMS Control L3-120-IP 54 У2 прямой пуск | HMS Control L3-120-IP 54 У2 прямой пуск | 45146.8 | 43340.928
HMS Control L3-160-IP54 У2 прямой пуск | HMS Control L3-160-IP 54 У2 прямой пуск | HMS Control L3-160-IP 54 У2 прямой пуск | 50586.6 | 48563.136
HMS Control L3-200-IP54 У2 прямой пуск | HMS Control L3-200-IP 54 У2 прямой пуск | HMS Control L3-200-IP 54 У2 прямой пуск | 61643.2 | 59177.472
HMS Control L3-250-IP54 У2 прямой пуск | HMS Control L3-250-IP 54 У2 прямой пуск | HMS Control L3-250-IP 54 У2 прямой пуск | 72298.6 | 69406.656
HMS Control L3-300-IP54 У2 прямой пуск | HMS Control L3-300-IP 54 У2 прямой пуск | HMS Control L3-300-IP 54 У2 прямой пуск | 121610.8 | 116746.368
HMS Control L3-25-IP21 У2 прямой пуск | HMS Control L3-25-IP 21 У2 прямой пуск | HMS Control L3-25-IP 21 У2 прямой пуск | 27222.6 | 26133.696
HMS Control L3-40-IP21 У2 прямой пуск | HMS Control L3-40-IP 21 У2 прямой пуск | HMS Control L3-40-IP 21 У2 прямой пуск | 29665.2 | 28478.592
HMS Control L3-60-IP21 У2 прямой пуск | HMS Control L3-60-IP 21 У2 прямой пуск | HMS Control L3-60-IP 21 У2 прямой пуск | 31057.6 | 29815.296
HMS Control L3-80-IP21 У2 прямой пуск | HMS Control L3-80-IP 21 У2 прямой пуск | HMS Control L3-80-IP 21 У2 прямой пуск | 32060.6 | 30778.176
HMS Control L3-100-IP21 У2 прямой пуск | HMS Control L3-100-IP 21 У2 прямой пуск | HMS Control L3-100-IP 21 У2 прямой пуск | 41123 | 39478.08
HMS Control L3-120-IP21 У2 прямой пуск | HMS Control L3-120-IP 21 У2 прямой пуск | HMS Control L3-120-IP 21 У2 прямой пуск | 44250 | 42480
HMS Control L3-160-IP21 У2 прямой пуск | HMS Control L3-160-IP 21 У2 прямой пуск | HMS Control L3-160-IP 21 У2 прямой пуск | 50197.2 | 48189.312
HMS Control L3-200-IP21 У2 прямой пуск | HMS Control L3-200-IP 21 У2 прямой пуск | HMS Control L3-200-IP 21 У2 прямой пуск | 61489.8 | 59030.208
HMS Control L3-250-IP21 У2 прямой пуск | HMS Control L3-250-IP 21 У2 прямой пуск | HMS Control L3-250-IP 21 У2 прямой пуск | 64911.8 | 62315.328
HMS Control L3-300-IP21 У2 прямой пуск | HMS Control L3-300-IP 21 У2 прямой пуск | HMS Control L3-300-IP 21 У2 прямой пуск | 116536.8 | 111875.328
HMS Control L3-25-П-IP54 УХЛ4 плавный пуск | HMS Control L3-25-П-IP 54 УХЛ4 плавный пуск | HMS Control L3-25-П-IP 54 УХЛ4 плавный пуск | 67295.4 | 64603.584
HMS Control L3-40-П-IP54 УХЛ4 плавный пуск | HMS Control L3-40-П-IP 54 УХЛ4 плавный пуск | HMS Control L3-40-П-IP 54 УХЛ4 плавный пуск | 82588.2 | 79284.672
HMS Control L3-60-П-IP54 УХЛ4 плавный пуск | HMS Control L3-60-П-IP 54 УХЛ4 плавный пуск | HMS Control L3-60-П-IP 54 УХЛ4 плавный пуск | 108147 | 103821.12
HMS Control L3-80-П-IP54 УХЛ4 плавный пуск | HMS Control L3-80-П-IP 54 УХЛ4 плавный пуск | HMS Control L3-80-П-IP 54 УХЛ4 плавный пуск | 121823.2 | 116950.272
HMS Control L3-100-П-IP54 УХЛ4 плавный пуск | HMS Control L3-100-П-IP 54 УХЛ4 плавный пуск | HMS Control L3-100-П-IP 54 УХЛ4 плавный пуск | 144302.2 | 138530.112
HMS Control L3-120-П-IP54 УХЛ4 плавный пуск | HMS Control L3-120-П-IP 54 УХЛ4 плавный пуск | HMS Control L3-120-П-IP 54 УХЛ4 плавный пуск | 157482.8 | 151183.488
HMS Control L3-160-П-IP54 УХЛ4 плавный пуск | HMS Control L3-160-П-IP 54 УХЛ4 плавный пуск | HMS Control L3-160-П-IP 54 УХЛ4 плавный пуск | 174746.2 | 167756.352
HMS Control L3-200-П-IP54 УХЛ4 плавный пуск | HMS Control L3-200-П-IP 54 УХЛ4 плавный пуск | HMS Control L3-200-П-IP 54 УХЛ4 плавный пуск | 226855 | 217780.8
HMS Control L3-250-П-IP54 УХЛ4 плавный пуск | HMS Control L3-250-П-IP 54 УХЛ4 плавный пуск | HMS Control L3-250-П-IP 54 УХЛ4 плавный пуск | 248980 | 239020.8
HMS Control L3-300-П-IP54 УХЛ4 плавный пуск | HMS Control L3-300-П-IP 54 УХЛ4 плавный пуск | HMS Control L3-300-П-IP 54 УХЛ4 плавный пуск | 318895 | 306139.2
Расширение функциональных возможностей HMS Control L3:
Молниезащита (М) |  |  |  | по запросу
Защита от повышения напряжения (Н) |  |  |  | по запросу
Выключатель-разъединитель на вводе (Р) |  |  |  | по запросу
Подключение датчика температуры обмоток (Т) |  |  |  | по запросу
Удаленное управление по протоколу Modbus (С) |  |  |  | по запросу
Исполнение У2 для станций с плавным пуском (c обогревом) |  |  |  | по запросу
HMS Control ST с каскадно-частотным регулированием
(Один из насосов регулируется преобразователем частоты. Буква П в обозначении указывает на плавный способ пуска нерегулируемых насосов.)
Станции для управления двумя насосами
HMS Control ST-4-2-КЧ УХЛ4 |  |  | 175573.4 | 168550.464
HMS Control ST-6-2-КЧ УХЛ4 | HMS Control ST-6-2-КЧ УХЛ4 | HMS Control ST-6-2-КЧ УХЛ4 | 177818.9 | 170706.144
HMS Control ST-10-2-КЧ УХЛ4 | HMS Control ST-10-2-КЧ УХЛ4 | HMS Control ST-10-2-КЧ УХЛ4 | 187707.3 | 180199.008
HMS Control ST-14-2-КЧ УХЛ4 | HMS Control ST-14-2-КЧ УХЛ4 | HMS Control ST-14-2-КЧ УХЛ4 | 193774.9 | 186023.904
HMS Control ST-18-2-КЧ УХЛ4 | HMS Control ST-18-2-КЧ УХЛ4 | HMS Control ST-18-2-КЧ УХЛ4 | 210967.5 | 202528.8
HMS Control ST-23-2-КЧ УХЛ4 | HMS Control ST-23-2-КЧ УХЛ4 | HMS Control ST-23-2-КЧ УХЛ4 | 229271.6 | 220100.736
HMS Control ST-14-2-КЧП УХЛ4 | HMS Control ST-14-2-КЧП УХЛ4 | HMS Control ST-14-2-КЧП УХЛ4 | 267733.7 | 257024.352
HMS Control ST-18-2-КЧП УХЛ4 | HMS Control ST-18-2-КЧП УХЛ4 | HMS Control ST-18-2-КЧП УХЛ4 | 295585.3 | 283761.888
HMS Control ST-23-2-КЧП УХЛ4 | HMS Control ST-23-2-КЧП УХЛ4 | HMS Control ST-23-2-КЧП УХЛ4 | 314942 | 302344.32
HMS Control ST-25-2-КЧП УХЛ4 | HMS Control ST-25-2-КЧП УХЛ4 | HMS Control ST-25-2-КЧП УХЛ4 | 315478.9 | 302859.744
HMS Control ST-32-2-КЧП УХЛ4 | HMS Control ST-32-2-КЧП УХЛ4 | HMS Control ST-32-2-КЧП УХЛ4 | 356571.2 | 342308.352
HMS Control ST-40-2-КЧП УХЛ4 | HMS Control ST-40-2-КЧП УХЛ4 | HMS Control ST-40-2-КЧП УХЛ4 | 417122.9 | 400437.984
HMS Control ST-50-2-КЧП УХЛ4 | HMS Control ST-50-2-КЧП УХЛ4 | HMS Control ST-50-2-КЧП УХЛ4 | 521550.6 | 500688.576
HMS Control ST-65-2-КЧП УХЛ4 | HMS Control ST-65-2-КЧП УХЛ4 | HMS Control ST-65-2-КЧП УХЛ4 | 592098 | 568414.08
Станции для управления тремя насосами
HMS Control ST-4-3-КЧ УХЛ4 |  |  | 180412.6 | 173196.096
HMS Control ST-6-3-КЧ УХЛ4 | HMS Control ST-6-3-КЧ УХЛ4 | HMS Control ST-6-3-КЧ УХЛ4 | 182606.2 | 175301.952
HMS Control ST-10-3-КЧ УХЛ4 | HMS Control ST-10-3-КЧ УХЛ4 | HMS Control ST-10-3-КЧ УХЛ4 | 193023.2 | 185302.272
HMS Control ST-14-3-КЧ УХЛ4 | HMS Control ST-14-3-КЧ УХЛ4 | HMS Control ST-14-3-КЧ УХЛ4 | 202344 | 194250.24
HMS Control ST-18-3-КЧ УХЛ4 | HMS Control ST-18-3-КЧ УХЛ4 | HMS Control ST-18-3-КЧ УХЛ4 | 222328.5 | 213435.36
HMS Control ST-23-3-КЧ УХЛ4 | HMS Control ST-23-3-КЧ УХЛ4 | HMS Control ST-23-3-КЧ УХЛ4 | 227298.7 | 218206.752
HMS Control ST-14-3-КЧП УХЛ4 | HMS Control ST-14-3-КЧП УХЛ4 | HMS Control ST-14-3-КЧП УХЛ4 | 294814.7 | 283022.112
HMS Control ST-18-3-КЧП УХЛ4 | HMS Control ST-18-3-КЧП УХЛ4 | HMS Control ST-18-3-КЧП УХЛ4 | 331364.1 | 318109.536
HMS Control ST-23-3-КЧП УХЛ4 | HMS Control ST-23-3-КЧП УХЛ4 | HMS Control ST-23-3-КЧП УХЛ4 | 350473 | 336454.08
HMS Control ST-25-3-КЧП УХЛ4 | HMS Control ST-25-3-КЧП УХЛ4 | HMS Control ST-25-3-КЧП УХЛ4 | 351012.2 | 336971.712
HMS Control ST-32-3-КЧП УХЛ4 | HMS Control ST-32-3-КЧП УХЛ4 | HMS Control ST-32-3-КЧП УХЛ4 | 415206.6 | 398598.336
HMS Control ST-40-3-КЧП УХЛ4 | HMS Control ST-40-3-КЧП УХЛ4 | HMS Control ST-40-3-КЧП УХЛ4 | 494914.4 | 475117.824
HMS Control ST-50-3-КЧП УХЛ4 | HMS Control ST-50-3-КЧП УХЛ4 | HMS Control ST-50-3-КЧП УХЛ4 | 620019.2 | 595218.432
HMS Control ST-65-3-КЧП УХЛ4 | HMS Control ST-65-3-КЧП УХЛ4 | HMS Control ST-65-3-КЧП УХЛ4 | 721762.3 | 692891.808
Расширение функциональных возможностей HMS Control ST:
Автоматический ввод резервного питания (АВР) |  |  |  | по запросу
Подключение термоконтактов двигателя (Т) |  |  |  | по запросу
Молниезащита (М) |  |  |  | по запросу
Вольтметр на вводе станции (В) |  |  |  | по запросу
Амперметр на каждый насос (А) |  |  |  | по запросу
Удаленное управление по протоколу Modbus (С) |  |  |  | по запросу
Станции HMS Control G IP 31 для управления работой и защиты погружных дренажных насосов типа Гном.
HMS Control G - 2,5 IP31 УХЛ4, ток 1,6…2,5 |  |  | 6575 | 6575
HMS Control G - 4 IP31 УХЛ4, ток 2,5…4 |  |  | 6577.3 | 6577.3
HMS Control G - 8 IP31 УХЛ4, ток 5,5…8 |  |  | 6563.2 | 6563.2
HMS Control G - 10 IP31 УХЛ4, ток 7…10 |  |  | 6565.5 | 6565.5
HMS Control G - 13 IP31 УХЛ4, ток 9…13 |  |  | 6577.3 | 6577.3
HMS Control L4
HMS Control L4-25-IP54 УХЛ4 прямой пуск |  |  | 55955.6 | 53717.376
HMS Control L4-40-IP54 УХЛ4 прямой пуск | HMS Control L3-40-IP 54 У2 прямой пуск | HMS Control L3-40-IP 54 У2 прямой пуск | 56805.2 | 54532.992
HMS Control L4-60-IP54 УХЛ4 прямой пуск | HMS Control L3-60-IP 54 У2 прямой пуск | HMS Control L3-60-IP 54 У2 прямой пуск | 64416.2 | 61839.552
HMS Control L4-80-IP54 УХЛ4 прямой пуск | HMS Control L3-80-IP 54 У2 прямой пуск | HMS Control L3-80-IP 54 У2 прямой пуск | 65254 | 62643.84
HMS Control L4-100-IP54 УХЛ4 прямой пуск | HMS Control L3-100-IP 54 У2 прямой пуск | HMS Control L3-100-IP 54 У2 прямой пуск | 81892 | 78616.32
HMS Control L4-120-IP54 УХЛ4 прямой пуск | HMS Control L3-120-IP 54 У2 прямой пуск | HMS Control L3-120-IP 54 У2 прямой пуск | 85762.4 | 82331.904
HMS Control L4-160-IP54 УХЛ4 прямой пуск | HMS Control L3-160-IP 54 У2 прямой пуск | HMS Control L3-160-IP 54 У2 прямой пуск | 96028.4 | 92187.264
HMS Control L4-200-IP54 УХЛ4 прямой пуск | HMS Control L3-200-IP 54 У2 прямой пуск | HMS Control L3-200-IP 54 У2 прямой пуск | 108855 | 104500.8
HMS Control L4-250-IP54 УХЛ4 прямой пуск | HMS Control L3-250-IP 54 У2 прямой пуск | HMS Control L3-250-IP 54 У2 прямой пуск | 126791 | 121719.36
HMS Control L4-300-IP54 УХЛ4 прямой пуск | HMS Control L3-300-IP 54 У2 прямой пуск | HMS Control L3-300-IP 54 У2 прямой пуск | 162580.4 | 156077.184
HMS Control L4-25-П-IP54 УХЛ4 плавный пуск | HMS Control L3-25-П-IP 54 УХЛ4 плавный пуск | HMS Control L3-25-П-IP 54 УХЛ4 плавный пуск | 93007.6 | 89287.296
HMS Control L4-40-П-IP54 УХЛ4 плавный пуск | HMS Control L3-40-П-IP 54 УХЛ4 плавный пуск | HMS Control L3-40-П-IP 54 УХЛ4 плавный пуск | 103981.6 | 99822.336
HMS Control L4-60-П-IP54 УХЛ4 плавный пуск | HMS Control L3-60-П-IP 54 УХЛ4 плавный пуск | HMS Control L3-60-П-IP 54 УХЛ4 плавный пуск | 132266.2 | 126975.552
HMS Control L4-80-П-IP54 УХЛ4 плавный пуск | HMS Control L3-80-П-IP 54 УХЛ4 плавный пуск | HMS Control L3-80-П-IP 54 УХЛ4 плавный пуск | 147452.8 | 141554.688
HMS Control L4-100-П-IP54 УХЛ4 плавный пуск | HMS Control L3-100-П-IP 54 УХЛ4 плавный пуск | HMS Control L3-100-П-IP 54 УХЛ4 плавный пуск | 174026.4 | 167065.344
HMS Control L4-120-П-IP54 УХЛ4 плавный пуск | HMS Control L3-120-П-IP 54 УХЛ4 плавный пуск | HMS Control L3-120-П-IP 54 УХЛ4 плавный пуск | 188564 | 181021.44
HMS Control L4-160-П-IP54 УХЛ4 плавный пуск | HMS Control L3-160-П-IP 54 УХЛ4 плавный пуск | HMS Control L3-160-П-IP 54 УХЛ4 плавный пуск | 205178.4 | 196971.264
HMS Control L4-200-П-IP54 УХЛ4 плавный пуск | HMS Control L3-200-П-IP 54 УХЛ4 плавный пуск | HMS Control L3-200-П-IP 54 УХЛ4 плавный пуск | 277382.6 | 266287.296
HMS Control L4-250-П-IP54 УХЛ4 плавный пуск | HMS Control L3-250-П-IP 54 УХЛ4 плавный пуск | HMS Control L3-250-П-IP 54 УХЛ4 плавный пуск | 315874.2 | 303239.232
HMS Control L4-300-П-IP54 УХЛ4 плавный пуск | HMS Control L3-300-П-IP 54 УХЛ4 плавный пуск | HMS Control L3-300-П-IP 54 УХЛ4 плавный пуск | 367723.4 | 353014.464

## ciris CSR
ОФИЦИАЛЬНЫЙ ДИЛЕР ЗАВОДОВ АО "ГМС ЛИВГИДРОМАШ" и АО "ЛИВНЫНАСОС".
Тульское предприятиенасосного оборудования
"Г И Д Р О А П П А Р А Т У Р А"
300024, г. Тула, Ханинский проезд, д. 23 | [6 empty] | Тел:(4872) 700-547, 700-546
E-mail: tpno@bk.ru; tpno1@bk.ru | [6 empty] | Тел/факс:(4872)70-05-46, 37-69-85
http://gidroap.ru 8(910)703 55-87 | [6 empty] | Моб. 8 910-704-82-74
агрегаты CRS | [12 empty] | *Цены от 01.01.2018 года с учётом НДС 18%
Модернизированные насосы нового поколения Ciris CRS с применением герметичного глицеринозаполненного электродвигателя оптимизированными проточными частями,
улучшенными энергетическими характеристиками (КПД увеличено до 5%), исключением межсекционных протечек.Тип применяемого уплотнения - торцовое.
Тип применяемого уплотнения - торцовое. Срок гарантии - 24 месяца
| Q,м3/ч | Н, м | N, кВт |  | Ц ЕН А |  | Марка | Q, м3/ч | Н, м | N, кВт |  | Ц ЕН А
[5 empty] | розничная | оптовая | [5 empty] | розничная | оптовая
CRS 6-4/6 | 4 | 70 | 3 | 50976 | 48936.96 | 47917.44 | CRS 8-25/10 | 25 | 180 | 18.5 | 140066 | 134463.36 | 131662.04
CRS 6-4/9 | 4 | 100 | 3 | 55342 | 53128.32 | 52021.48 | CRS 8-25/10 нрк | 25 | 180 | 18.5 | 148208 | 142279.68 | 139315.52
CRS 6-4/11 | 4 | 130 | 4 | 59354 | 56979.84 | 55792.76 | CRS 8-25/11 | 25 | 200 | 22 | 150037 | 144035.52 | 141034.78
CRS 6-4/14 | 4 | 160 | 4 | 66198 | 63550.08 | 62226.12 | CRS 8-25/12 | 25 | 220 | 22 | 159713 | 153324.48 | 150130.22
CRS 6-4/16 | 4 | 190 | 4 | 66847 | 64173.12 | 62836.18 | CRS 8-25/13 | 25 | 230 | 22 | 167501 | 160800.96 | 157450.94
CRS 6-6,5/6 | 6.5 | 60 | 3 | 49973 | 47974.08 | 46974.62 | CRS 8-25/13 нрк | 25 | 230 | 22 | 176115 | 169070.4 | 165548.1
CRS 6-6,5/8 | 6.5 | 85 | 3 | 50976 | 48936.96 | 47917.44 | CRS 8-25/14 | 25 | 250 | 26 | 191278 | 183626.88 | 179801.32
CRS 6-6,5/9 | 6.5 | 105 | 4 | 53867 | 51712.32 | 50634.98 | CRS 8-25/15 | 25 | 270 | 26 | 215586 | 206962.56 | 202650.84
CRS 6-6,5/11 | 6.5 | 125 | 4 | 55342 | 53128.32 | 52021.48 | CRS 8-25/16 | 25 | 300 | 37 | 243434 | 233696.64 | 228827.96
CRS 6-6,5/12 | 6.5 | 140 | 5.5 | 58469 | 56130.24 | 54960.86 | CRS 8-25/16 нрк | 25 | 300 | 37 | 279601 | 268416.96 | 262824.94
CRS 6-6,5/14 | 6.5 | 160 | 5.5 | 61832 | 59358.72 | 58122.08 | CRS 8-25/17 | 25 | 315 | 37 | 268863 | 258108.48 | 252731.22
CRS 6-6,5/16 | 6.5 | 185 | 7.5 | 63366 | 60831.36 | 59564.04 | CRS 8-25/18 | 25 | 340 | 45 | 304735 | 292545.6 | 286450.9
CRS 6-6,5/19 | 6.5 | 225 | 7.5 | 64546 | 61964.16 | 60673.24 | CRS 8-25/19 | 25 | 350 | 45 | 313290 | 300758.4 | 294492.6
CRS 6-10/2 | 10 | 20 | 3 | 48793 | 46841.28 | 45865.42 | CRS 8-25/20 | 25 | 370 | 45 | 325444 | 312426.24 | 305917.36
CRS 6-10/3 | 10 | 30 | 3 | 49147 | 47181.12 | 46198.18 | CRS 8-25/21 | 25 | 400 | 45 | 340194 | 326586.24 | 319782.36
CRS 6-10/4 | 10 | 40 | 3 | 49678 | 47690.88 | 46697.32 | CRS 8-40/1 | 40 | 15 | 3 | 36875 | 35400 | 34662.5
CRS 6-10/5 | 10 | 50 | 3 | 49973 | 47974.08 | 46974.62 | CRS 8-40/2 | 40 | 30 | 5.5 | 47495 | 45595.2 | 44645.3
CRS 6-10/6 | 10 | 65 | 3 | 50799 | 48767.04 | 47751.06 | CRS 8-40/3 | 40 | 40 | 7.5 | 57289 | 54997.44 | 53851.66
CRS 6-10/7 | 10 | 80 | 4 | 51507 | 49446.72 | 48416.58 | CRS 8-40/3 нрк | 40 | 40 | 7.5 | 62599 | 60095.04 | 58843.06
CRS 6-10/8 | 10 | 90 | 4 | 53277 | 51145.92 | 50080.38 | CRS 8-40/4 | 40 | 60 | 11 | 91627 | 87961.92 | 86129.38
CRS 6-10/9 | 10 | 100 | 5.5 | 55106 | 52901.76 | 51799.64 | CRS 8 -40/4 нрк | 40 | 60 | 11 | 94931 | 91133.76 | 89235.14
CRS 6-10/10 | 10 | 110 | 5.5 | 57171 | 54884.16 | 53740.74 | CRS 8-40/5 | 40 | 90 | 15 | 97291 | 93399.36 | 91453.54
CRS 6-10/11 | 10 | 120 | 5.5 | 59236 | 56866.56 | 55681.84 | CRS 8-40/6 нрк | 40 | 90 | 15 | 101244 | 97194.24 | 95169.36
CRS 6-10/12 | 10 | 130 | 7.5 | 61714 | 59245.44 | 58011.16 | CRS 8-40/7 | 40 | 120 | 22 | 129210 | 124041.6 | 121457.4
CRS 6-10/13 | 10 | 140 | 7.5 | 64369 | 61794.24 | 60506.86 | CRS 8-40/7 нрк | 40 | 120 | 22 | 135169 | 129762.24 | 127058.86
CRS 6-10/14 | 10 | 150 | 7.5 | 69679 | 66891.84 | 65498.26 | CRS 8-40/8 | 40 | 135 | 30 | 132809 | 127496.64 | 124840.46
CRS 6-10/15 | 10 | 160 | 7.5 | 74694 | 71706.24 | 70212.36 | CRS 8-40/9 | 40 | 150 | 30 | 136703 | 131234.88 | 128500.82
CRS 6-10/16 | 10 | 170 | 7.5 | 76523 | 73462.08 | 71931.62 | CRS 8-40/9 нрк | 40 | 150 | 30 | 142072 | 136389.12 | 133547.68
CRS 6-10/17 | 10 | 185 | 9 | 78293 | 75161.28 | 73595.42 | CRS 8-40/10 | 40 | 160 | 37 | 147972 | 142053.12 | 139093.68
CRS 6-10/18 | 10 | 195 | 9 | 79473 | 76294.08 | 74704.62 | CRS 8-40/11 | 40 | 180 | 37 | 164610 | 158025.6 | 154733.4
CRS 6-10/19 | 10 | 200 | 9 | 80535 | 77313.6 | 75702.9 | CRS 8-40/11 нрк | 40 | 180 | 37 | 172575 | 165672 | 162220.5
CRS 6-10/20 | 10 | 210 | 11 | 81833 | 78559.68 | 76923.02 | CRS 8-40/12 | 40 | 200 | 37 | 221427 | 212569.92 | 208141.38
CRS 6-10/21 | 10 | 220 | 11 | 83072 | 79749.12 | 78087.68 | CRS 8-40/12 нрк | 40 | 200 | 37 | 234643 | 225257.28 | 220564.42
CRS 6-10/22 | 10 | 235 | 11 | 84547 | 81165.12 | 79474.18 | CRS 8-40/14 | 40 | 230 | 45 | 274586 | 263602.56 | 258110.84
CRS 6-10/23 | 10 | 240 | 11 | 89503 | 85922.88 | 84132.82 | CRS 8-40/16 | 40 | 260 | 45 | 334412 | 321035.52 | 314347.28
CRS 6-10/24 | 10 | 250 | 11 | 95344 | 91530.24 | 89623.36 | CRS 8-65/3 | 65 | 40 | 18.5 | 118708 | 113959.68 | 111585.52
CRS 6-10/25 | 10 | 260 | 13 | 101480 | 97420.8 | 95391.2 | CRS 8-65/4 | 65 | 55 | 22 | 127086 | 122002.56 | 119460.84
CRS 6-10/26 | 10 | 275 | 13 | 107026 | 102744.96 | 100604.44 | CRS 8-65/5 | 65 | 70 | 22 | 135936 | 130498.56 | 127779.84
CRS 6-10/27 | 10 | 290 | 13 | 113634 | 109088.64 | 106815.96 | CRS 8-65/6 | 65 | 80 | 26 | 155229 | 149019.84 | 145915.26
CRS 6-10/28 | 10 | 300 | 13 | 115463 | 110844.48 | 108535.22 | CRS 8-65/7 | 65 | 90 | 30 | 173873 | 166918.08 | 163440.62
CRS 6-10/29 | 10 | 310 | 15 | 117351 | 112656.96 | 110309.94 | CRS 8-65/8 | 65 | 110 | 37 | 187207 | 179718.72 | 175974.58
CRS 6-10/30 | 10 | 320 | 15 | 119475 | 114696 | 112306.5 | CRS 8-65/9 | 65 | 125 | 37 | 199774 | 191783.04 | 187787.56
CRS 6-10/31 | 10 | 340 | 15 | 122071 | 117188.16 | 114746.74 | CRS 8-65/10 | 65 | 135 | 37 | 211751 | 203280.96 | 199045.94
CRS 6-10/32 | 10 | 350 | 18.5 | 124903 | 119906.88 | 117408.82 | CRS 8-65/11 | 65 | 145 | 45 | 232047 | 222765.12 | 218124.18
CRS 6-10/33 | 10 | 360 | 18.5 | 125670 | 120643.2 | 118129.8 | CRS 8-65/12 | 65 | 160 | 45 | 250278 | 240266.88 | 235261.32
CRS 6-10/34 | 10 | 370 | 18.5 | 129741 | 124551.36 | 121956.54 | CRS 8-65/13 | 65 | 180 | 45 | 251045 | 241003.2 | 235982.3
CRS 6-10/35 | 10 | 380 | 18.5 | 131393 | 126137.28 | 123509.42 | CRS 10-65/2 нрк | 65 | 65 | 22 | 131747 | 126477.12 | 123842.18
CRS 6-10/36 | 10 | 390 | 18.5 | 133222 | 127893.12 | 125228.68 | CRS 10-65/3А нрк | 65 |  | 26 | 143252 | 137521.92 | 134656.88
CRS 6-10/37 | 10 | 400 | 18.5 | 134815 | 129422.4 | 126726.1 | CRS 10-65/3 нрк | 65 | 90 | 26 | 144550 | 138768 | 135877
CRS 6-16/3 | 16 | 25 | 3 | 62540 | 60038.4 | 58787.6 | CRS 10-65/4A нрк | 65 | 110 | 30 | 156763 | 150492.48 | 147357.22
CRS 6-16/4 | 16 | 35 | 3 | 62953 | 60434.88 | 59175.82 | CRS 10-65/4 нрк | 65 | 125 | 37 | 190157 | 182550.72 | 178747.58
CRS 6-16/5 | 16 | 40 | 3 | 63366 | 60831.36 | 59564.04 | CRS 10-65/5 нрк | 65 | 150 | 45 | 206913 | 198636.48 | 194498.22
CRS 6-16/6 | 16 | 50 | 4 | 63602 | 61057.92 | 59785.88 | CRS 10-65/6A нрк | 65 | 175 | 45 | 299248 | 287278.08 | 281293.12
CRS 6-16/7 | 16 | 60 | 4 | 64133 | 61567.68 | 60285.02 | CRS 10-65/6 нрк | 65 | 200 | 55 | 353587 | 339443.52 | 332371.78
CRS 6-16/8 | 16 | 70 | 5.5 | 64723 | 62134.08 | 60839.62 | CRS 10-65/7 нрк | 65 | 225 | 55 | 429815 | 412622.4 | 404026.1
CRS 6-16/9 | 16 | 75 | 7.5 | 65431 | 62813.76 | 61505.14 | CRS 10-65/8 нрк | 65 | 250 | 65 | 457309 | 439016.64 | 429870.46
CRS 6-16/10 | 16 | 90 | 7.5 | 72275 | 69384 | 67938.5 | CRS 10-65/9 нрк | 65 | 275 | 75 | 512061 | 491578.56 | 481337.34
CRS 6-16/11 | 16 | 100 | 7.5 | 73868 | 70913.28 | 69435.92 | CRS 10-65/10 нрк | 65 | 300 | 75 | 545868 | 524033.28 | 513115.92
CRS 6-16/12 | 16 | 105 | 7.5 | 74753 | 71762.88 | 70267.82 | CRS 10-65/11 нрк | 65 | 325 | 90 | 579734 | 556544.64 | 544949.96
CRS 6-16/13 | 16 | 110 | 7.5 | 76169 | 73122.24 | 71598.86 | CRS 10-65/12 нрк | 65 | 360 | 90 | 613541 | 588999.36 | 576728.54
CRS 6-16/14 | 16 | 125 | 9 | 77703 | 74594.88 | 73040.82 | CRS 10-65/13 нрк | 65 | 390 | 110 | 647407 | 621510.72 | 608562.58
CRS 6-16/15 | 16 | 135 | 9 | 79178 | 76010.88 | 74427.32 | CRS 10-65/14 нрк | 65 | 420 | 110 | 681155 | 653908.8 | 640285.7
CRS 6-16/16 | 16 | 140 | 11 | 81066 | 77823.36 | 76202.04 | CRS 10-65/15 нрк | 65 | 450 | 130 | 715021 | 686420.16 | 672119.74
CRS 6-16/17 | 16 | 160 | 13 | 87792 | 84280.32 | 82524.48 | CRS 10-65/16 нрк | 65 | 480 | 130 | 748946 | 718988.16 | 704009.24
CRS 6-16/18 | 16 | 165 | 13 | 91981 | 88301.76 | 86462.14 | CRS 10-100/1 нро | 100 | 20 | 11 | 99592 | 95608.32 | 93616.48
CRS 6-16/19 | 16 | 175 | 13 | 96937 | 93059.52 | 91120.78 | CRS 10-100/2 нро | 100 | 40 | 18.5 | 134225 | 128856 | 126171.5
CRS 6-16/20 | 16 | 185 | 13 | 101893 | 97817.28 | 95779.42 | CRS 10-100/3 нро | 100 | 60 | 22 | 148031 | 142109.76 | 139149.14
CRS 6-16/21 | 16 | 190 | 15 | 106436 | 102178.56 | 100049.84 | CRS 10-100/4 нро | 100 | 80 | 30 | 237652 | 228145.92 | 223392.88
CRS 6-16/22 | 16 | 200 | 15 | 109386 | 105010.56 | 102822.84 | CRS 10-100/5 нро | 100 | 100 | 37 | 257063 | 246780.48 | 241639.22
CRS 6-16/23 | 16 | 210 | 15 | 111628 | 107162.88 | 104930.32 | CRS 10-100/6 нро | 100 | 120 | 45 | 316240 | 303590.4 | 297265.6
CRS 6-16/24 | 16 | 220 | 15 | 113457 | 108918.72 | 106649.58 | CRS 10-100/7 нро | 100 | 140 | 55 | 373116 | 358191.36 | 350729.04
CRS 6-16/25 | 16 | 230 | 15 | 115404 | 110787.84 | 108479.76 | CRS 10-100/8 нро | 100 | 160 | 65 | 406746 | 390476.16 | 382341.24
CRS 6-16/26 | 16 | 240 | 15 | 117174 | 112487.04 | 110143.56 | CRS 10-120/2 нро | 120 | 40 | 22 | 188977 | 181417.92 | 177638.38
CRS 6-16/27 | 16 | 250 | 18.5 | 121422 | 116565.12 | 114136.68 | CRS 10-120/3 нро | 120 | 60 | 30 | 206382 | 198126.72 | 193999.08
CRS 6-16/28 | 16 | 260 | 18.5 | 123133 | 118207.68 | 115745.02 | CRS 10-120/4 нро | 120 | 80 | 37 | 257181 | 246893.76 | 241750.14
CRS 6-16/29 | 16 | 270 | 18.5 | 125316 | 120303.36 | 117797.04 | CRS 10-120/5 нро | 120 | 100 | 45 | 294882 | 283086.72 | 277189.08
CRS 6-16/30 | 16 | 275 | 18.5 | 127204 | 122115.84 | 119571.76 | CRS 10-120/6 нро | 120 | 120 | 55 | 318718 | 305969.28 | 299594.92
CRS 6-16/31 | 16 | 285 | 18.5 | 129151 | 123984.96 | 121401.94 | CRS 10-120/8 нро | 120 | 160 | 75 | 332406 | 319109.76 | 312461.64
CRS 6-16/32 | 16 | 295 | 18.5 | 130980 | 125740.8 | 123121.2 | CRS 10-120/9 нро | 120 | 180 | 90 | 348336 | 334402.56 | 327435.84
CRS 6-25/2 | 25 | 15 | 3 | 70092 | 67288.32 | 65886.48 | CRS 10-120/10 нро | 120 | 200 | 90 | 377954 | 362835.84 | 355276.76
CRS 6-25/3 | 25 | 25 | 3 | 70387 | 67571.52 | 66163.78 | CRS 10-120/11 нро | 120 | 215 | 110 | 407454 | 391155.84 | 383006.76
CRS 6-25/4 | 25 | 30 | 4 | 71154 | 68307.84 | 66884.76 | CRS 10-120/12 нро | 120 | 230 | 110 | 436895 | 419419.2 | 410681.3
CRS 6-25/5 | 25 | 40 | 4 | 71921 | 69044.16 | 67605.74 | CRS 10-120/13 нро | 120 | 250 | 130 | 466690 | 448022.4 | 438688.6
CRS 6-25/6 | 25 | 50 | 5.5 | 72629 | 69723.84 | 68271.26 | CRS 10-160/1 нро | 160 | 25 | 30 | 202783 | 194671.68 | 190616.02
CRS 6-25/8 | 25 | 60 | 7.5 | 74281 | 71309.76 | 69824.14 | CRS 10-160/2A нро | 160 | 35 | 30 | 208388 | 200052.48 | 195884.72
CRS 6-25/9 | 25 | 70 | 7.5 | 74458 | 71479.68 | 69990.52 | CRS 10-160/2 нро | 160 | 50 | 37 | 219834 | 211040.64 | 206643.96
CRS 6-25/10 | 25 | 80 | 7.5 | 76346 | 73292.16 | 71765.24 | CRS 10-160/3 нро | 160 | 75 | 45 | 275589 | 264565.44 | 259053.66
CRS 6-25/11 | 25 | 90 | 9 | 77998 | 74878.08 | 73318.12 | CRS 10-160/4 нро | 160 | 100 | 65 | 297478 | 285578.88 | 279629.32
CRS 6-25/13 | 25 | 100 | 11 | 83249 | 79919.04 | 78254.06 | CRS 10-160/5 нро | 160 | 125 | 75 | 365741 | 351111.36 | 343796.54
CRS 6-25/14 | 25 | 110 | 11 | 83898 | 80542.08 | 78864.12 | CRS 10-160/6 нро | 160 | 150 | 90 | 411702 | 395233.92 | 386999.88
CRS 6-25/15 | 25 | 120 | 13 | 84665 | 81278.4 | 79585.1 | CRS 10-160/7 нро | 160 | 180 | 110 | 441792 | 424120.32 | 415284.48
CRS 6-25/16 | 25 | 130 | 13 | 89090 | 85526.4 | 83744.6 | CRS 10-160/8 нро | 160 | 210 | 130 | 478018 | 458897.28 | 449336.92
CRS 6-25/17 | 25 | 140 | 15 | 93574 | 89831.04 | 87959.56 | CRS 12-160/1 нро | 160 | 35 | 30 | 194877 | 187081.92 | 183184.38
CRS 6-25/19 | 25 | 145 | 15 | 132042 | 126760.32 | 124119.48 | CRS 12-160/2 нро | 160 | 65 | 45 | 204789 | 196597.44 | 192501.66
CRS 6-25/22 | 25 | 170 | 18.5 | 143724 | 137975.04 | 135100.56 | CRS 12-160/3 нро | 160 | 100 | 65 | 279896 | 268700.16 | 263102.24
CRS 6-25/23 | 25 | 175 | 18.5 | 146910 | 141033.6 | 138095.4 | CRS 12-160/4 нро | 160 | 140 | 90 | 374650 | 359664 | 352171
CRS 6-25/24 | 25 | 185 | 18.5 | 150214 | 144205.44 | 141201.16 | CRS 12-160/5 нро | 160 | 175 | 110 | 539142 | 517576.32 | 506793.48
CRS 6-25/25 | 25 | 190 | 18.5 | 153459 | 147320.64 | 144251.46 | CRS 12-160/6 нро | 160 | 200 | 130 | 635430 | 610012.8 | 597304.2
CRS 6-25/26 | 25 | 200 | 18.5 | 156822 | 150549.12 | 147412.68 | CRS 12-200/1 нро | 200 | 35 | 37 | 206205 | 197956.8 | 193832.7
CRS 8 -16/5 | 16 | 100 | 7.5 | 74635 | 71649.6 | 70156.9 | CRS 12-200/2 нро | 200 | 70 | 65 | 332347 | 319053.12 | 312406.18
CRS 8-16/7 | 16 | 140 | 13 | 78234 | 75104.64 | 73539.96 | CRS 12-200/3 нро | 200 | 105 | 90 | 442500 | 424800 | 415950
CRS 8-16/8 | 16 | 160 | 13 | 95698 | 91870.08 | 89956.12 | CRS 12-200/4 нро | 200 | 140 | 110 | 544275 | 522504 | 511618.5
CRS 8-16/9 | 16 | 180 | 15 | 109268 | 104897.28 | 102711.92 | CRS 12-210/1 нро | 210 | 25 | 30 | 194877 | 187081.92 | 183184.38
CRS 8-16/10 | 16 | 200 | 15 | 124785 | 119793.6 | 117297.9 | CRS 12-210/2 нро | 210 | 55 | 45 | 251989 | 241909.44 | 236869.66
CRS 8-16/12 | 16 | 260 | 18.5 | 143488 | 137748.48 | 134878.72 | CRS 12-250/1 нро | 250 | 35 | 37 | 252579 | 242475.84 | 237424.26
CRS 8-25/1 | 25 | 25 | 3 | 65844 | 63210.24 | 61893.36 | CRS 12-250/2 нро | 250 | 70 | 75 | 441733 | 424063.68 | 415229.02
CRS 8-25/2 | 25 | 35 | 4 | 67791 | 65079.36 | 63723.54 | CRS 12-250/3 нро | 250 | 105 | 110 | 565869 | 543234.24 | 531916.86
CRS 8-25/3 | 25 | 55 | 7.5 | 69325 | 66552 | 65165.5 | CRS 12-250/4 нро | 250 | 140 | 130 | 667762 | 641051.52 | 627696.28
CRS 8-25/3 нрк | 25 | 55 | 7.5 | 73632 | 70686.72 | 69214.08 | CRS 8-25/8Х нрк (для морской воды) | 25 | 150 | 15 | договорная | договорная | договорная
CRS 8-25/4 | 25 | 70 | 7.5 | 71744 | 68874.24 | 67439.36 | CRS 8-25/10Х нрк (для морской воды) | 25 | 180 | 18.5 | договорная | договорная | договорная
CRS 8-25/4 нрк | 25 | 70 | 7.5 | 75874 | 72839.04 | 71321.56 | CRS 10-65/3 Х (для морской воды) | 65 | 90 | 30 | договорная | договорная | договорная
CRS 8-25/5 | 25 | 90 | 11 | 74753 | 71762.88 | 70267.82 | CRS 10-65/4А Х (для морской воды) * | 65 | 110 | 30 | договорная | договорная | договорная
CRS 8-25/6 | 25 | 100 | 11 | 76641 | 73575.36 | 72042.54 | CRS 10-65/4 Х (для морской воды) | 65 | 110 | 37 | договорная | договорная | договорная
CRS 8-25/6 нрк | 25 | 100 | 11 | 82069 | 78786.24 | 77144.86 | CRS 10-65/5 Х (для морской воды) | 65 | 150 | 45 | договорная | договорная | договорная
CRS 8-25/7 | 25 | 125 | 13 | 77703 | 74594.88 | 73040.82 | CRS 10-65/6А Х (для морской воды) | 65 | 175 | 45 | договорная | договорная | договорная
CRS 8-25/7 нрк | 25 | 125 | 13 | 82600 | 79296 | 77644 | CRS 10-65/7 Х (для морской воды) | 65 | 225 | 55 | договорная | договорная | договорная
CRS 8-25/8 | 25 | 150 | 15 | 90270 | 86659.2 | 84853.8 | CRS 12-160/3 Х (для морской воды) * | 160 | 100 | 65 | договорная | договорная | договорная
CRS 8-25/8 нрк | 25 | 150 | 15 | 95344 | 91530.24 | 89623.36 | CRS 12-160/4 Х (для морской воды) * | 160 | 140 | 90 | договорная | договорная | договорная
CRS 8-25/9 | 25 | 160 | 18.5 | 111274 | 106823.04 | 104597.56

## Д, 1К, К, КМ, НМШ, Ш, ВКС
Тульское предприятие насосного оборудовани "Г И Д Р О А П П А Р А Т У Р А"
300024, г. Тула, Ханинский проезд. д. 23 | [9 empty] | Тел. (4872) 70-05-47, 70-05-46, ф. 37-69-85
E-mail: tpno@bk.ru; tpno1@bk.ru; http://gidroap.ru | [9 empty] | моб. 8 (910) 703-55-87, 8(910) 704-82-74 | [7 empty] | цены с НДС на 01.01.2018 г.
ГОРИЗОНТАЛЬНЫЕ НАСОСЫ (ДВУХСТОРОННЕГО ВХОДА) |  |  | 62 | [7 empty] | КОНСОЛЬНЫЕ НАСОСЫ
Марка |  | Q м3/ч | Н, м |  | H м | Эл/дв | Цена нас. |  |  | Цена агр. | Марка |  | Q м3/ч | H м | кВт*об/мин. |  | Цена нас. | Цена агр.
Д 160-112 |  | 160 | 50 |  | 112 | 90*3000 | - |  |  | 300698 | 1К 8/18 |  | 8 | 18 | 1,5-2,2 | 3000 | 7175 | 13723
Д 160-112а |  | 150 | 42 |  | 100 | 75*3000 | - |  |  | 285229 | 1К 8/18а |  | 9 | 15 | 1.5 | 3000 | 7175 | 13603
Д 160-112б |  | 135 | 36 |  | 80 | 55*3000 | - |  |  | 247587 | 1К 50-32-125 |  | 12.5 | 20 | 2.2 | 3000 | 9180 | 15776
Д 200-36 |  | 200 | 50 |  | 36 | 37*1500 | 93220 | 51000 | 39803 | 170002 | К 65-50-125 (К 20/18) |  | 25 | 20 | 3 | 3000 | 10084 | 16130
Д 200-36а |  | 190 | 39 |  | 29 | 30*1500 | 93220 | 51000 | 29948 | 153340 | 1К 20/30 |  | 20 | 30 | 4 | 3000 | 7764 | 17570
Д 200-36б |  | 180 | 30 |  | 25 | 22*1500 | 93220 | 51000 | 29948 | 143438 | 1К 20/30а |  | 20 | 25 | 3 | 3000 | 7764 | 15863
*1Д 200-90 |  | 100 | 18 |  | 22 | 15*1500 | 68924 | 39896 | 76674.6 | 111936 | 1К 20/30б |  | 15 | 20 | 2.2 | 3000 | 7764 | 14183
1Д 200-90 |  | 200 | 71 |  | 90 | 90*3000 | 68924 | 39896 | 76674.6 | 211736 | 1К 65-50-160 |  | 25 | 32 | 5.5 | 3000 | 10832 | 23175
1Д 200-90а |  | 180 | 60 |  | 74 | 75*3000 | 68924 | 39896 | 69190 | 190900 | 1К 65-50-160 |  | 20 | 31 | 4 | 3000 | 10832 | 20763
1Д 200-90б |  | 160 | 63 |  | 62 | 55*3000 | 68924 | 39896 | 52747 | 164940 | К 45/30 |  | 45 | 30 | 7.5 | 3000 | 10718 | 26670
1Д 250-125 |  | 250 | 53 |  | 125 | 160*3000 | - |  |  | 383594 | К 45/30а |  | 35 | 25 | 5.5 | 3000 | 10718 | 22890
1Д 250-125а |  | 240 | 44 |  | 101 | 132*3000 | - | 42468.2 | 69190 | 329043 | 1К 80-65-160 |  | 50 | 32 | 7.5 | 3000 | 12650 | 28508
1Д 315-50 |  | 315 | 90 |  | 50 | 75*3000 | 74598 | 42468.2 | 52747 | 196458 | 1К 80-50-200 (К 45/55) |  | 50 | 50 | 15 | 3000 | 12862 | 42172
1Д 315-50а |  | 300 | 74 |  | 42 | 55*3000 | 74598 | 42468.2 | 45623 | 159694 | 1К 80-50-200а |  | 45 | 45 | 11 | 3000 | 12862 | 33412
1Д 315-50б |  | 220 | 60 |  | 36 | 45*3000 | 74598 | 62634 | 69723 | 151594 | 1К 100-80-160 (К 90/35) |  | 100 | 32 | 15 | 3000 | 17885 | 47318
Д 320-50 |  | 320 | 38 |  | 50 | 75*1500 | 113775 | 62634 | 52747 | 230804 | 1К 100-80-160а |  | 90 | 28 | 15 | 3000 | 17885 | 47318
Д 320-50а |  | 300 | 30 |  | 40 | 55*1500 | 113775 | 62634 | 52747 | 209898 | 1К 100-80-160б |  | 90 | 26 | 11 | 3000 | 17885 | 38558
Д 320-50б |  | 300 | 125 |  | 30 | 45*1500 | 113775 | 43188 | 91190 | 194523 | 1К 100-65-200 (К 90/55) |  | 100 | 50 | 22 | 3000 | 16188 | 52616
*1Д 315-71 |  | 150 | 101 |  | 18 | 18,5*1500 | 75496 | 43188 | 91190 | 122184 | 1К 100-65-200а |  | 90 | 45 | 18.5 | 3000 | 16188 | 49704
1Д 315-71 |  | 315 | 82 |  | 71 | 110*3000 | 75496 | 43188 | 76675 | 214174 | 1К 100-65-200б |  | 90 | 40 | 18.5 | 3000 | 16188 | 49704
1Д 315-71а |  | 300 | 90 |  | 60 | 90*3000 | 75496 | 91934 | 144007 | 218838 | 1К 100-65-200м (К 90/55) |  | 100 | 55 | 30 | 3000 | 16188 | 59248
1Д 500-63 |  | 500 | 56 |  | 63 | 160*1500 | 169896 | 91934 | 115474 | 443308 | 1К 100-65-250 (К 90/85) |  | 100 | 80 | 45 | 3000 | 20314 | 89900
1Д 500-63а |  | 450 | 48 |  | 53 | 110*1500 | 169896 | 91934 | 97232 | 371433 | 1К 100-65-250а |  | 80 | 67 | 37 | 3000 | 20314 | 83764
1Д 500-63б |  | 400 | 63 |  | 44 | 90*1500 | 169896 | 109410 | 276705 | 351758 | 1К 100-65-250б |  | 80 | 60 | 30 | 3000 | 20314 | 63114
1Д 630-90 |  | 630 | 52 |  | 90 | 250*1500 | 200977 | 109410 | 150336 | 629354 | К 150-125-250 |  | 200 | 20 | 18.5 | 1500 | 39752 | 68575
1Д 630-90а |  | 550 | 125 |  | 74 | 200*1500 | 200977 | 109410 | 150336 | 527290 | 1К 150-125-315 |  | 200 | 32 | 37 | 1500 | 43080 | 111682
1Д 630-90б |  | 500 | 102 |  | 60 | 160*1500 | 200977 | 109410 | 150336 | 497800 | 1К 150-125-315а |  | 200 | 25 | 30 | 1500 | 43080 | 95020
1Д 630-90 |  | 500 | 87 |  | 38 | 132*1000 | 200977 | 109410 | 150336 | 487102 | К 150-125-400/4 |  | 200 | 40 | 45 | 1500 | 73698 | 130664
1Д 630-90а |  | 470 | 90 |  | 30 | 75*1000 | 200977 |  |  | 376726 | К 160/30 |  | 160 | 30 | 30 | 1500 | 44730 | 91538
1Д 630-90б |  | 420 | 75 |  | 25 | 55*1000 | 200977 |  |  | 346574 | К 290/30 (К 200-150-315) |  | 290 | 30 | 37 | 1500 | 61668 | 122660
1Д 630-125 |  | 630 | 21 |  | 125 | 400*1500 | - |  |  | дог. | К 200-150-315 |  | 315 | 32 | 45 | 1500 | 67718 | 124682
1Д 630-125А |  | 550 | 100 |  | 101 | 315*1500 | - |  |  | дог. | К 200-150-400 |  | 400 | 50 | 90 | 1500 | 69432 | 167660
1Д 630-125Б |  | 500 |  |  | 82 | 250*1500 | - | 111770 | 150336 | дог. | 2К 80-65-160** |  | 50 | 35 | 11 | 3000 | 22198 | 46476
1Д 720-90 |  | 720 |  |  | 90 | 315*1500 | 265028 | 111770 | 115474 | 860430 | 2К 80-65-160а** |  | 45 | 30 | 7.5 | 3000 | 22198 | 42736
1Д 720-90а |  | 720 | Р, кгс/см2 | Р, кгс/см2 | 80 | 250*1500 | 268028 | 121257 | 293452 | 649220 | 2К 80-65-160м** |  | 50 | 38 | 15 | 3000 | 22198 | 55090
1Д 800-56 |  | 800 | 16 | 16 | 56 | 200*1500 | 216435 | 121257 | 276705 | 504800 | 2К 100-80-160** |  | 100 | 32 | 15 | 3000 | 24860 | 57670
1Д 800-56а |  | 740 | 40 | 40 | 48 | 132*1500 | 216435 | 197072 |  | 395396 | 2К 100-80-160а** |  | 90 | 29 | 15 | 3000 | 24860 | 57670
1Д 800-56б |  | 700 | 4 | 4 | 40 | 110*1500 | 216435 | 197072 |  | 395300 | 2К 100-80-160б** |  | 80 | 23 | 11 | 3000 | 24860 | 49056
1Д 1250-63 |  | 1250 | 4 | 4 | 63 | 315*1500 | 236306 | 197072 |  | 839700 | 2К 100-80-160м** |  | 100 | 34 | 18.5 | 3000 | 24860 | 59322
1Д 1250-63а |  | 1100 |  |  | 52.5 | 250*1500 | 236306 |  |  | 677085 | **-преимущества насосов 2К- t до 120˚C;КПД-до 79%;экономия эл.энергии 3-5%
1Д 1250-63б |  | 1050 |  |  | 44 | 200*1500 | 236306 |  |  | 570235 | КОНСОЛЬНО-МОНОБЛОЧНЫЕ НАСОСЫ (с-сальн.упл.,т-торц упл.)
1Д 1250-125 |  | 1250 |  |  | 125 | 630*1500 | 389872 |  |  | 1297160
1Д 1250-125а |  | 1150 |  |  | 102 | 500*1500 | 389872 |  |  | 1212118 | КМ 50-32-125-с |  | 12.5 | 20 | 2.2 | 3000 | - | 15894
1Д 1250-125б |  | 1030 |  |  | 87 | 400*1500 | 389872 |  |  | 1137709 | КМ 50-32-125-т |  | 12.5 | 20 | 2.2 | 3000 | - | 17528
1Д 1600-90 |  | 1600 |  |  | 90 | 630*1500 | - |  |  | 2423906 | КМ 50-32-125а-с |  | 12.5 | 18 | 1.5 | 3000 | - | 15796
1Д 1600-90а |  | 1450 | 25 | 25 | 75 | 400*1500 | - |  |  | 1284984 | КМ 65-50-125-с |  | 25 | 20 | 4 | 3000 | - | 19246
2Д 2000-21 |  | 1250 | 2.5 | 2.5 | 13 | 75*750 | 655077 |  |  | 839676 | КМ 65-50-125-т |  | 25 | 20 | 4 | 3000 | - | 20992
2Д 2000-21а |  | 1250 | 2.5 | 2.5 | 10 | 55*750 | 655077 | 324146 |  | 809524 | КМ 65-50-160-с |  | 25 | 32 | 5.5 | 3000 | - | 20780
ШЕСТЕРЕННЫЕ МАСЛОНАСОСЫ | [10 empty] | КМ 65-50-160-т |  | 25 | 32 | 5.5 | 3000 | - | 22490
[11 empty] | КМ 80-65-160-с |  | 50 | 32 | 7.5 | 3000 | - | 24308
Марка | м3/час | Q м3/ч | 10 | 10 | Р, кгс/см2 | Эл/дв | Цена нас. | Цена агр. |  | Цена агр. | КМ 80-65-160-т |  | 50 | 32 | 7.5 | 3000 | - | 26420
НМШФ 0,6-25Ю |  | 0.25 | 25 | 0.75 | 25 | 0,75*1000 | 38740 |  |  | 58122 | КМ 80-50-200-с |  | 50 | 50 | 15 | 3000 | - | 36060
НМШФ 0.8-25Ю |  | 0.63 | 25 | 0.75 | 25 | 1,1*1500 | 38740 |  |  | 61682 | КМ 80-50-200-т |  | 50 | 50 | 15 | 3000 | - | 39318
НМШ 2-25 |  | 1.6 | 10 | 10 | 16 | 1,5*1500 | 32320 | 40096 |  | 40446 | КМ 100-80-160-с |  | 100 | 32 | 15 | 3000 | - | 41358
НМШ 2-25 |  | 1.6 | 4 | 4 | 40 | 3*1500 | 32320 | дог |  | 43610 | КМ 100-80-160-т |  | 100 | 32 | 15 | 3000 | - | 44650
НМШ 5-25 |  | 4 | 2.5 | 2.5 | 4 | 1,5*1500 | 32780 | 38960 |  | 41228 | КМ 100-65-200-с |  | 100 | 50 | 30 | 3000 | - | 53973
НМШ 5-25 |  | 4 | 6.3 | 6.3 | 4 | 2,2*1500 | 32780 | 40712 |  | 42814 | КМ 100-65-200-т |  | 100 | 50 | 30 | 3000 | - | 58138
НМШ 5-25 |  | 4 | 4 | 4 | 25 | 5,5*1500 | 43400 | 57980 |  | 60258 | КМ 100-65-250-с |  | 100 | 80 | 45 | 3000 | - | 114706
НМШ 8-25 |  | 6.3 | 4 | 4 | 2.5 | 1,5*1500 | 33406 | 40258 |  | 42628 | КМ 150-125-250-с |  | 200 | 20 | 18.5 | 3000 | - | 75638
НМШ 8-25 |  | 6.3 | 6 | 6 | 2.5 | 2,2*1500 | 33406 | 42136 |  | 44206 | ВИХРЕВЫЕ КОНСОЛЬНЫЕ (САМОВСАСЫВАЮЩИЕ) НАСОСЫ
НМШ 8-25 |  | 6.3 | 2.5 | 2.5 | 10 | 4*1500 | 45076 | 56500 |  | 59048 | ВК 1/16 |  | 3.6 | 16 | 1.5 | 1500 | 22690 | 32965
НМШ 8-25 |  | 6.3 | 6 | 6 | 10 | 5,5*1500 | 45076 | 60400 |  | 63478 | ВКС 1/16 |  | 3.6 | 16 | 1.5 | 1500 | 25228 | 35537
НМШ 8-25 |  | 6.3 |  |  | 25 | 7,5*1500 | 45076 | 63260 |  | 66310 | ВК 2/26 |  | 7.2 | 26 | 4 | 1500 | 25004 | 39745
НМШГ 8/25 |  | 6.3 |  |  | 10 | 4*1500 | - | 57580 |  | 61478 | ВКС 2/26 |  | 7.2 | 26 | 4 | 1500 | 27553 | 42423
НМШ 12-25 |  | 10 |  |  | 10 | 11*1500 | - | 83957 |  | 94046 | ВК 4/28 |  | 14.4 | 28 | 7.5 | 1500 | 26762 | 48362
НМШ 32-10 |  | 18 |  |  | 4 | 5,5*1000 | - | 102860 |  | 106164 | ВКС 4/28 |  | 14.4 | 28 | 7.5 | 1500 | 28980 | 50557 | Цена агр.
НМШГ 120-10 |  | 30 |  |  | 6.3 | 15кВт | 41222 | дог. |  | дог. | ВК 5/24А (5/32А) |  | 18 | 24 | 11 | 1500 | 30597 | 55427 | 134792
Ш 3,2-25-1,6/16К |  | 1.6 |  |  | 4 | 2,2*1000 | 110330 | 119510 |  | 127176 | ВКС 5/24А (5/32А) |  | 18 | 24 | 11 | 1500 | 32957 | 57682 | 121478
Ш 40-4 |  | 19.5 |  |  | 4 | 5,5*1000 | - | 77136 |  | 82588 | ВК 10/45 |  | 36 | 45 | 30 | 1500 | 39270 | 91166 | 168495
Ш40-4-19,5/6 |  | 19.5 |  |  | 6 | 7,5*1000 | - | 112778 |  | 120124 | ВКС 10/45 |  | 36 | 45 | 30 | 1500 | 43388.6 | 95284 | 232670
Ш 80-2,5 |  | 37.5 |  |  | 2.5 | 11*1000 | - | 124588 |  | 132690 | КОНДЕНСАТНЫЕ НАСОСЫ | [7 empty] | 281742
Ш80-2,5-30/6 |  | 30 |  |  | 6 | 15*1000 | - | 175066 |  | 186994 | Марка | Q м3/ч | Q м3/ч | H м | N кВт |  | Цена нас. | Цена агр.
По запросу поставляются насосы с: Т-одинарное торцевое уплотнение, | [10 empty] | 1КС 12-50 |  | 12 | 50 | 5.5 |  | - | 109437
ТВ-одинарное торцевое уплотнение с вспомогательным уплотнением, | [10 empty] | 1КС 12-110 |  | 12 | 110 | 11 |  | - | 140820
ТД-двойное тоцевое уплотнение, | [10 empty] | 1КС 20-50 |  | 20 | 50 | 7.5 |  | - | 133096
ТТ- двойное тоцевое уплотнение тандем. | [10 empty] | 1КС 20-110 |  | 20 | 110 | 15 |  | - | 183083
ТРЕХВИНТОВЫЕ ДЛЯ МАСЛА И МАЗУТА | [10 empty] | 1КС 50-55 |  | 50 | 55 | 15 |  | - | 254470
[11 empty] | 1КС 50-110 |  | 50 | 110 | 30 |  | - | 307365
Марка | м3/час | Q м3/ч | 10 | 10 | Р, кгс/см2 | Эл/дв | Цена нас. | Цена агр. |  | Цена агр. | ПИТАТЕЛЬНЫЕ НАСОСЫ
А1 3В-4/25Б |  | 3 |  |  | 25 | 5.5 | - |  |  | 80133 | ЦВК 4/112 |  | 14.4 | 112 | 18.5 |  | 66716 | 107169
А1 3В-4/25Б |  | 6.8 |  |  | 25 | 7.5 | - |  |  | 80936 | ЦВК 4/112 |  | 14.4 | 112 | 22 |  | 66716 | 110566
А1 3В-16/25Б |  | 8 |  |  | 25 | 15 | - |  |  | 136927 | ЦВК 5/125 |  | 18 | 125 | 30 |  | 66716 | 117198
А1 3В-16/25Б |  | 20 |  |  | 25 | 22 | - |  |  | 146000 | ЦВК 6.3/160 |  | 22.7 | 160 | 30 |  | 66716 | 117198
Зап.части к насосам: ЭЦВ, 2ЭЦВ, 3ЭЦВ, 1К, Д, СМ, СД, ВК, ВКС ФГ, ФНГ, НМШ, ВВН, ЦНС(г), КС, СЭ, ЦН и др.

## СМ, СД, Гном, ВВН, ЦСК
НПП "ГИДРОАППАРАТУРА" | [9 empty] | Факс/тел.: (4872) 70-05-47, 37-69-85, 70-05-46
[10 empty] | моб. 8 (910) 703-55-87 , 8(910) 704-82-74 | [5 empty] | 01.01.2018г.
http://gidroap.ru |  |  | НАСОСЫ ДЛЯ СТОЧНЫХ И ФЕКАЛЬНЫХ ЖИДКОСТЕЙ
Марка | мЗ/ч | Н,м | Эл/дв | Цена нас б/р |  | Цена агр. |  |  |  | Марка | Q м3/ч | H м | Эл/дв | Цена нас. | Цена | Цена
СМ 80-50-200-2 | 50 | 50 | 18,5*3000 | 18160 |  | 50575 |  |  |  | СД 16/10 | 16 | 10 | 1,5*1500 | 23309 |  | 32148
СМ 80-50-200-2 | 50 | 50 | 15*3000 | 18160 |  | 48923 |  |  |  | СД 16/25 | 16 | 25 | 4*3000 | 22140 |  | 34674
СМ 80-50-200а-2 | 45 | 42 | 11*3000 | 18160 |  | 40310 |  |  |  | СД 25/14 | 25 | 14 | 3*1500 | 25184 |  | 37562
СМ 80-50-200б-2 | 25 | 32 | 11*3000 | 18160 |  | 40310 | 19594 | 12780 |  | СД 32/40 | 32 | 40 | 11*3000 | 25964 |  | 48228
СМ 80-50-200-4 | 25 | 12.5 | 4*1500 | 18160 |  | 31272 | 11298 | 12780 |  | СД 50/10 | 50 | 10 | 4*1500 | 24090 |  | 36932
СМ 80-50-200а-4 | 22 | 9 | 3*1500 | 18160 |  | 30808 | 11298 | 12780 |  | СД 50/56 | 50 | 56 | 22*3000 | 28865 |  | 65558
СМ 80-50-200б-4 | 20 | 7.5 | 3*1500 | 18160 |  | 30808 | 5998 | 12780 |  | СД 50/56А | 44 | 46 | 18,5*3000 | 28865 |  | 61594
СМ 100-65-200-2 | 100 | 50 | 37*3000 | 19198 |  | 83072 | 36973 | 13842 |  | СД 70/80 | 70 | 80 | 30*3000 | 37465 |  | 78970
СМ 100-65-200а-2 | 100 | 32 | 22*3000 | 19198 |  | 55790 | 23669 | 13842 |  | СД 70/80А | 45 | 70 | 22*3000 | 37465 | 22920 | 72505
СМ 100-65-200б-2 | 80 | 32 | 18,5*3000 | 19198 |  | 52393 | 19594 | 13842 |  | СД 80/18 | 80 | 18 | 11*1500 | 33660 | 23280 | 57955
СМ 100-65-200-4 | 50 | 12.5 | 5,5*1500 | 19198 |  | 37288 | 8404 | 13842 |  | СДВ 80-18 | 80 | 18 | 11*1500 | 58738 | 29451 | 81128
СМ 100-65-200а-4 | 45 | 9 | 3*1500 | 19198 |  | 32624 | 5680 | 13842 |  | СД 80/32 | 80 | 32 | 18,5*1500 | 42070 | 20845 | 74096
СМ 100-65-200б-4 | 40 | 8 | 3*1500 | 19198 |  | 32624 | 44780 | 16284 |  | СД 80-32а | 68 | 26 | 15*1500 | * | 45830 | 70570
СМ 100-65-250-2 | 100 | 80 | 45*3000 | 23494 |  | 93397 | 10187 | 16284 |  | СД 100/40 | 100 | 40 | 30*3000 | 27638 | 41575 | 69568
СМ 100-65-250а-2 | 90 | 70 | 37*3000 | 23494 |  | 87261 | 36973 | 16284 |  | СД 100/40А | 90 | 33 | 22*3000 | 27638 | 56985 | 62824
СМ 100-65-250б-2 | 80 | 60 | 30*3000 | 23494 |  | 66612 | 26654 | 16284 |  | СД 100/40Б | 80 | 28 | 18,5*3000 | 27638 | 53892 | 59368
СМ 100-65-250-4 | 50 | 20 | 7,5*1500 | 23494 |  | 44540 | 23834 | 23189 |  | СД 160/10 | 160 | 10 | 11*1000 | 68510 | 55748 | 99618
СМ 100-65-250а-4 | 45 | 17 | 5,5*1500 | 23494 |  | 41477 | 19806 | 23189 |  | СД 160/10а | 140 | 10 | 7,5*1000 | 68510 | 63253 | 94182
СМ 100-65-250б-4 | 40 | 15 | 4*1500 | 23494 |  | 36969 | 17633 | 26848 |  | СД 160/45 | 160 | 45 | 37*1500 | 69985 | 54042 | 134684
СМ 125-80-315-4 | 80 | 32 | 22*1500 | 34125.6 |  | 71920 | 11868 | 26848 |  | СД 160/45А | 144 | 36 | 30*1500 | 69985 | догов | 119132
СМ 125-80-315-4 | 80 | 32 | 18,5*1500 | 34126 |  | 67505 | 10187 | 26848 |  | СДВ 160/45 | 160 | 45 | 37*1500 | 117800 | 46692 | 177098
СМ 125-80-315а-4 | 72 | 26 | 18,5*1500 | 34126 |  | 67505 | 39066 | 27813 |  | СДВ 160/45А | 144 | 36(30) | 30*1500 | 117800 | 43599 | 169975
СМ 125-80-315б-4 | 65 | 20 | 15*1500 | 34126 |  | 64358 | 29393 | 27813 |  | СД 250/22,5 | 250 | 22 | 37*1500 | 75316 | 35126 | 139611
СМ 125-100-250-4 | 100 | 20 | 15*1500 | 44946 |  | 77632 | 23834 | 27813 |  | СД 250/22,5А | 225 | 18 | 30*1500 | 75316 | 78386 | 124050
СМ 125-100-250а-4 | 100 | 15 | 11*1500 | 44496 |  | 71498 | 29393 | 27813 |  | СД 250/22,5Б | 205 | 15 | 22*1500 | 75316 | 80186 | 114157
СМ 125-100-250б-4 | 80 | 14 | 7,5*1500 | 44496 |  | 68446 | 51770 | 40167 |  | СД 450/22,5 (ФНГ450/22,5) | 450 | 22 | 75*1000 | 110550 | 154056 | 255776
СМ 150-125-315-4 | 200 | 32 | 37*1500 | 42126 |  | 108526 | 19986 | 27813 |  | СД 450/22,5а (ФНГ450/22,5А) | 400 | 18.5 | 55*1000 | 110550 | 145205 | 226390
СМ 150-125-315а-4 | 180 | 27.5 | 30*1500 | 42126 |  | 91864 | 51770 |  |  | СД 450/22,5б (ФНГ450/22,5б) | 360 | 16 | 45*1000 | 110550 | 96615 | 210005
СМ 150-125-315б-4 | 160 | 22.5 | 22*1500 | 42126 |  | 81962 | 113335 | 41477 |  | СД 800-32 (ФНГ800/33) | 800 | 32 | 160*1000 | 199476 | 96992 | 541500
СМ 150-125-315-6 | 100 | 15 | 11*1000 | 42126 |  | 74470 | 75239 | 41477 |  | СД 800-32А (ФНГ800/33а) | 720 | 26.5 | 132*1000 | 199476 | 79322 | 452638
СМ 150-125-315а-6 | 100 | 12.5 | 11*1000 | 42126 |  | 74070 | 95432 | 41477 |  | СД 800-32Б | 580 | 225 | 110*1000 | 199476 | 179512 | 423704
СМ 150-125-315б-6 | 92 | 10 | 7,5*1000 | 42126 |  | 69066 | 68432 | 41477 |  | Погружные насосы Гном Ф (фекальный) и
СМ 200-150-400-4 | 400 | 50 | 110*1500 | 64959 |  | 206272 | 75239 | 41477 |  | Гном ФР (фекальный с режущим механизмом)
СМ 200-150-400а-4 | 300 | 40 | 90*1500 | 64959 |  | 171291 | 39384 | 41477 |  | Марка насоса | Q, м3/ч | H, м | N, кВт |  |  | Цена агр.
СМ 200-150-400б-4 | 300 | 32 | 75*1500 | 64959 |  | 167923 | 33586 | 41477 |  | Гном-Ф 10-6 Д (220В) | 10 | 6 | 0.55 | - |  | 23347
СМ 200-150-400-6 | 250 | 22.5 | 30*1000 | 64959 |  | 136220 |  |  |  | Гном-Ф 10-6 | 10 | 6 | 0.55 | - |  | 21795
СМ 200-150-400а-6 | 220 | 17 | 22*1000 | 64959 |  | 127015 |  |  |  | Гном-Ф 16-6Д (220В) | 16 | 6 | 0.75 | - |  | 30813
СМ 200-150-400б-6 | 200 | 14 | 18,5*1000 | 64959 |  | 110614 |  |  |  | Гном-Ф 16-6 | 16 | 6 | 0.75 | - |  | 26812
СМ 200-150-500/4 | 400 | 80 | 200*1500 | 176358 |  | 441978 |  |  |  | Гном-Ф 20-8 Д (220В) | 20 | 8 | 1.1 | - |  | 39725
СМ 200-150-500/4 | 380 | 64 | 160*1500 | 176358 |  | 411776 |  |  |  | Гном-Ф 20-8 | 20 | 8 | 1.1 | - |  | 32149
СМ 200-150-500/4 | 360 | 50 | 110*1500 | 176358 |  | 332727 |  |  |  | Гном-Ф 25-8 | 25 | 8 | 1.5 | - |  | 36902
2СМ 250-200-400/4 | 800 | 50 | 160*1500 | 173722 |  | 380885 |  |  |  | Гном-ФР 4-17 (220В) | 4 | 17 | 1.1 | - |  | 43966
2СМ 250-200-400а/4 | 760 | 42 | 132*1500 | 173722 |  | 335436 |  |  |  | Гном-ФР 4-17Д (220В) | 4 | 17 | 1.1 | - |  | 45450
2СМ 250-200-400а-6 | 510 | 18 | 55*1000 | 173722 |  | 289926 |  |  |  | Гном-ФР 4-17 | 4 | 17 | 1.1 | - |  | 42923
2СМ 250-200-400б-6 | 480 | 15 | 37*1000 | 173722 |  | 258108 |  |  |  | ПОГРУЖНЫЕ КАНАЛИЗАЦИОННЫЕ ,ФЕКАЛЬНЫЕ НАСОСЫ
СМС 80-50-200 | 90 | 60 | 37*3000 | 26102 |  | 90106
СМС 150-125-315 | 200 | 32 | 55*1500 | 69195 |  | 152952 |  |  |  | Марка | Q, м3/ч | H, м | N, кВт |  |  | Цена агр.
НАСОСЫ ДЛЯ ВЗВЕШЕННЫХ ЧАСТИЦ | [9 empty] | ЦМК 7-4 | 7 | 4 | 1 |  |  | 29974
[10 empty] | ЦМК 16/27 | 16 | 27 | 3 | - | 3000 | 30086
Марка |  | Q, м3/ч | H, м | N, кВт |  | Цена агр. |  |  |  | ЦМК 16/27 с ножом | 16 | 27 | 3 | - | 3000 | 44658
Мини ГНОМ 7-7 (220В) |  | 7 | 7 | 0.6 | 6856 | 7748 |  |  |  | ЦМК 16-32 | 16 | 32 | 3 | - |  | 30610
Мини ГНОМ 7-7(220В) с попл выкл |  | 7 | 7 | 0.6 | 7233 | 8185 |  |  |  | ЦМК 16-32 с ножом | 16 | 32 | 3 | - |  | 55868
ГНОМ 10-6 |  | 10 | 6 | 0.6 | 8921 | 10093 |  |  |  | ЦМК 20-12 | 20 | 12 | 2 | - | 3000 | 29974
ГНОМ 6-10 |  | 6 | 10 | 0.6 | 7446 | 8424 |  |  |  | ЦМК 25-15 | 25 | 15 | 2.8 | - | 3000 | 29974
ГНОМ 10-10 |  | 10 | 10 | 1.1 | 7990 | 9033 |  |  |  | ЦМК 25-20 | 25 | 20 | 3.5 | - | 3000 | 41296
ГНОМ 10-10(~ 220В) |  | 10 | 10 | 1.1 | 8992 | 10159 |  |  |  | ЦМК 40-25 | 40 | 25 | 7 | - | 3000 | 47574
ГНОМ 16-16 |  | 16 | 16 | 2.2 | 9252 | 10122 |  |  |  | ЦМК 50-40 | 50 | 40 | 13 | - |  | 118860
ГНОМ 16-16(~ 220В) |  | 16 | 16 | 2.2 | 10950 | 11980 |  |  |  | НПК 10-10 | 10 | 10 | 1.1 | - | 3000 | 30197
ГНОМ 25-20 |  | 25 | 20 | 3 | 14372 | 15985 |  |  |  | НПК 20-22 | 20 | 22 | 3 | - | 3000 | 31880
ГНОМ 40-25 |  | 40 | 25 | 5.5 | 23434 | 25218 |  |  |  | НПК 40-22 | 40 | 22 | 7.5 | - |  | 547484
ГНОМ 53-10 |  | 53 | 10 | 4 | 22750 | 25734 |  |  |  | ЦМФ 50/10 | 50 | 10 | 3 | - | 3000 | 30310
ГНОМ 10-10Тр |  | 10 | 10 | 1.1 | 8106 | 9166 |  |  |  | ЦМФ 50/10 с ножом | 50 | 10 | 3 | - | 3000 | 44882
ГНОМ 16-16Тр |  | 16 | 16 | 2.2 | 9440 | 10328 |  |  |  | ЦМФ 50/25 | 50 | 25 | 7.5 | - | 3000 | 52058
ГНОМ 16-16 ЕХ ВЗР. |  | 16 | 16 | 2.2 | 60120 | 60699 |  |  | 3538 | ЦМФ 100-20 | 100 | 20 | 11.5 | - | 3000 | 67680
ГНОМ 25-20 Тр |  | 25 | 20 | 3 | 14644 | 16297 |  |  |  | ЦМФ 160-10 | 160 | 10 | 11 | - | 3000 | 143676
ГНОМ 40-25 Тр |  | 40 | 25 | 5.5 | 23906 | 25735 |  |  |  | ЦМФ 200-20 | 200 | 20 | 19 | - | 3000 | 239634
ГНОМ 53-10 Тр |  | 53 | 10 | 4 | 23187 | 25794 |  |  |  | ВАКУУМНЫЕ НАСОСЫ
ГНОМ 10-6 с попл. выкл. |  | 10 | 6 | 0.6 | 9405 | 10648
ГНОМ 6-10 с попл. выкл. |  | 6 | 10 | 0.6 | 8036 | 9086 |  |  |  | Марка | Q, м3/ч |  | эл/дв. | Цена насоса |  | Цена агр.
ГНОМ 10-10, 220В, с попл. выкл. |  | 10 | 10 | 1.1 | 9865 | 11152 |  |  |  | 2ВВН1-0,8 | 0,8м3 |  | 0,8*3000 | - | 23645 | 24096
ГНОМ 16-16, 220В, с попл. выкл. |  | 16 | 16 | 2.2 | 11564 | 12440 |  |  |  | ВВН 1-0,75 | 0,75м3 |  | 2,2*1500 | 15646 | 24902 | 25256
Гном 25-20 с «Лоцман-25» и попл. |  | 25 | 20 | 3 | 30032 | 32383 |  |  |  | ВВН 1-1,5 | 1,57м3 |  | 5,5*1500 | - | 41736 | 42030
Гном 40-25 с «Лоцман-25» и попл. |  | 40 | 25 | 5.5 | 39094 | 40920 |  |  |  | ВВН 1-3 | 3м3 |  | 7,5*1500 | 46610 | 74104 | 75260
Гном 53-10 с «Лоцман-25» и попл. |  | 53 | 10 | 4 | 38410 | 41557 |  |  |  | ВВН 1-6 | 63м3 |  | 15*1500 | 64628 | 95050 | 96430
Гном 50-25 |  | 50 | 25 |  | 27187 | 29719 |  |  |  | ВВН 1-12 | 12м3 |  | 30*1000 | 102814 | 171466 | 173648
Гном 100-25 |  | 100 | 25 |  | 41252 | 43970 |  |  |  | ПЛУНЖЕРНЫЕ НАСОСЫ ДЛЯ ПРОМЫВОЧНЫХ МАШИН
Гном 10-10 с HMS Control G-2,5 IP31 |  | 10 | 10 | 1.1 | 12342 | 14624 |  |  |  | 1,1 ПТ 25 | 1-3,2/8 МПа |  |  |  |  | 195130
Гном 10-10Тр с HMS Control G-2,5 IP31 |  | 10 | 10 | 1.1 | 12442 | 14740 |  |  |  | 2,3ПТ-25Д1-М1 | 1,25-3,2/10 Мпа |  |  |  |  | 328610
Гном 16-16 с HMS Control G-4 IP31 |  | 16 | 16 | 2.2 | 13414 | 15898 |  |  |  | 2,3ПТ-36Д1 | 2,5-6,3/10 Мпа |  |  |  |  | 339110
Гном 16-16Тр с HMS Control G-4 |  | 16 | 16 | 2.2 | 13574 | 16088 |  |  |  | ГЕРМЕТИЧНЫЕ НАСОСЫ С МАГНИТНОЙ МУФТОЙ
Гном 25-20 с HMS Control G-8 IP31 |  | 25 | 20 | 3 | 17742 | 21042 |  |  |  | Марка | Q, м3/ч | H, м | N, кВт |  | Масса кг. | Цена
Гном 25-20 Тр с HMS Control G-8 |  | 25 | 20 | 3 | 17972 | 21325 |  |  |  | ЦГ6,3/20К-1,1-2 | 6.3 | 20 | 1.1 |  | 22.5
Гном 40-25 с HMS Control G-13 |  | 40 | 25 | 5.5 | 25434 | 30188 |  |  |  | ЦГ6,3/32К-2,2-2 | 6.3 | 32 | 2.2 |  | 43.5
Гном 40-25 Тр с HMS Control G-13 |  | 40 | 25 | 5.5 | 25834 | 30673 |  |  |  | 1ЦГ12,5/50К-4-2(3,5) | 12.5 | 50 | 4 |  | 53
Гном 53-10 с HMS Control G-10 |  | 40 | 25 | 4 | 24844 | 29493 |  |  |  | 2ЦГ25/50К-5,5-2(3,4,5) | 25 | 50 | 5.5 |  | 24
Гном 53-10 Тр с HMS Control G-10 |  | 53 | 10 | 4 | 25214 | 29926 |  |  |  | 1ЦГ25/80К-11-4 | 25 | 80 | 11 |  | 35
АНС 60 б/шл, ЗИПа |  | 60 | 13 | 5.5 |  | догов |  |  |  | НАСОСЫ ДЛЯ БЕНЗИНА И СПИРТА
АНС 130 б/шл |  | 130 | 11.5 | 7.5 |  | догов |  |  |  | 1АСВН-80А взр | 36 | 26 | 11 | 51245 | 72
АНС-260(С-569) |  | 220 | 16 | 15 |  | догов |  |  |  | 1АСВН-80А/6 | 20 | 12 | 5.5 |  | 52

## Запасные части
ЗАПАСНЫЕ ЧАСТИ К НАСОСАМ
Зап.части к насосам: ЭЦВ, 2ЭЦВ, 3ЭЦВ, ФГ, ФНГ, КС, СЭ, ЦН, СДВ, ГНОМ, по запросу.
Цены ориентировочные (подлежат уточнению )
НПП "Г И Д Р О А П П А Р А Т У Р А" http://gidroap.ru |  |  |  |  | 300024, г. Тула, Ханинский проезд. д. 23
Факс/тел.:(4872) 37-69-85, 70-05-47, 70-05-46, моб. 8(910) 944-55-87 Цены с НДС в руб. на 01.01.2018 г
Марка насоса | Колесо рабочее | Аппарат направляющий в сборе | Кронштейн насоса | Втулка защитная | Муфта в сборе | Ответные фланцы с крепежом | Кольцо уплотняющее | Вал (40-44) | Вал (60-66)
1ЦНСГ 40 (38) | 4260 | 6962 | 6608 | 4024 | 11482 | 9298 | 1758 | 6360
1ЦНСГ 60 | 5086 | 8402 | 6738 | 4555 | 12012 | 9298 | 1770 |  | 6738
Марка насоса | Корпус насоса | Колесо рабочее |  | Муфта в сборе | Вал | Патрубок всасывающий | Втулка защитная ( в корпусе) |  | Гайка колпачковая
СД 25/14 | 14100 | 8462 |  | 7685 | 5056 | 10102 | 2585 |  | 1820
СД 32/40 | 13332 | 8820 |  | 7685 | 5056 | 6625 | 2585 |  | 1820
СД 50/10 | 15756 | 10103 |  | 7685 | 5056 | 7233 | 2585 |  | 1820
СД 100/40 | 15756 | 10103 |  | 11045 | 5428 | 7233 | 2585 |  | 1820
СД 80/32 | 26966 | 19208 |  | 11045 | 9645 | 14136 | 2585 |  | 1820
СД 160/10 /СД 160/45 | 34936 | 17514 |  | 19648 | 18400 | 13734 | 5068 |  | 2168
СД 250/22,5 | 37624 | 17514 |  | 19648 | 18400 | 13734 | 5068 |  | 2168
СД 450/22,5 | 62798 | 28886 |  | 25716 | 23989 | 25548 | 5893 |  | 2168
СД 800/32 | 93630 | 37806 |  | 24157 | 20435 | 29138 | 8010 |  | 3848
Марка насоса | Колесо рабочее | Корпус насоса | Вал | Кронштейн насоса | Втулка защитная | Муфта в сборе | Крышка подшипника | Крышка сальника | Обтекатель
СМ 80-50-200 | 6290 | 8767 | 3292 | 5912 | 2266 | 8402 | 1192 | 561 | 767
СМ 100-65-200 | 6430 | 10054 | 3292 | 5912 | 2266 | 8767 | 1192 | 561 | 767
СМ 100-65-250 | 7965 | 11646 | 3587 | 8402 | 2832 | 9298.4 | 1534 | 696 | 767
СМ 125-80-315 | 9759 | 14856 | 4402 | 4802 | 2832 | 9298 | - | - | 767
СМ 125-100-250 | 11021 | 14962 | 3894 | 8402 | 2832 | 9298 | 1192 | 561 | 767
СМ 150-125-315 | 12532 | 20838 | 4484 | 10962 | 3292 | 12178 | 1628 | 696 | 767
СМ 200-150-400 | 19009 | 25653 | 6608 | 17877 | 3292 | 12307 | 1628 | 696 | 767
СМ 200-150-500 | 36160 | * | 50300 | * | 6626 | - | - | - | -
2СМ 250-200-400 | 22344 | 67112 | 22896 | * | *
К 45/30 | 4626 | 6360 | 2832 | 2183 | 3434 | 3434 | 1168 | 1026 | -
1К 20-30 | 2218 | 5829 | 1912 | - | 1936 | 3434 | - | - | 149
1К 50-32-125 | 1912 | - | 3092 | - | 2065 | 4626 | - | - | 149
1К 100-65-200 | 8319 | - | 3658 | 6891 | 2266 | 8402 | - | - | 767
1К 80-65-160 | 10054 | - | 2956 | 7410 | 2407 | - | - | - | -
1К 100-80-160 | 7340 | - | 2950 | 7410 | 2407 | - | - | - | 555
1К 100-65-250 | 8767 | 12932 | 3658 | 8767 | 2372 | 12012 | 1370 | 673 | 767
1К 150-125-315 | 15422 | 21216 | 5380 | 10750 | 3292 | * | * | * | 767
К 200-150-315 | * | * | * | * | * | * | * | * | *
КМ 150-125-250 | 3894 | * | * | * | 2230 | * | * | * | *
Марка насоса | Муфта в сборе | Вал | Рабочее колесо | Корпус | Комплект ответных фланцев с крепежом |  | Крышка сч-20 |  | Крышка (Бр.)
ВК 2/26А | 3434 | 9212 | 5085 | 3800 | 2218 |  | 1782 |  | 9298
ВК 4/28А | 3434 | 9212 | 6892 | 4106 | 2218 |  | 1935 |  | 10962
ВК 10/45А | 3658 | 2218 | 10750 | 5830 | 3350 |  | 2520 |  | -
Марка насоса | Муфта в сборе | Вал | Рабочее колесо | Корпус | комплект фланцев с крепежом и прокладками |  | Водоотделитель |  | Ротор
ВВН 1-075 | 3434 | 1876 | - | 3587 | 744 |  | - |  | -
ВВН 1-1,5 | - | - | 12308 | 10962 | 4555 |  | 6360
ВВН 1-3 | - | - | 15776 | - | 42660 |  | 6360
ВВН 1-6 | - | - | 27730 | - |  |  | 21747
ВВН 1-12 | 12532 | 22007 | 33583 | * | 6230 |  | 21747 |  | 82328
Марка насоса | Ротор в сборе | Вал | Колесо рабочее | Втулка защитная | Втулка направляющая | Стакан подш. | Кольцо уплотняющее | Корпус с крышкой в сборе
Д 160-112 | 52923 | 6890 | 12838 | 2974 | 1758 | 2372 | 932 | 89886
Д 200-36 | 37158 | 4708 | 15942 | 3198 | 1286 | 3292 | 1286 | 51412
Д 200-95 | 34326 | 4708 | 14655 | 3198 | 1262 | 3292 | 1262 | -
Д 320-50 | 44096 | 4708 | 22560 | 3198 | 1286 | 3292 | 1805 | 63873
Д 320-70 | 36120 | 4708 | 14962 | 3198 | 1286 | 3292 | 1486 | -
Д 500-65 | 89690 | 13370 | 37158 | 7965 | - | 5003 | 2973 | -
Д 630-90 | 97618 | 13370 | 42252 | 7965 | - | 5003 | 3197 | -
Д 800-57 | 96642 | 13370 | 39884 | 7965 | - | 5003 | 3103 | -
Д 1250-65 | 110200 | 13370 | 45700 | 7965 | - | 5003 | 3292 | -
Д 1250-125 | 150720 | 26786 | 59035 | 10502 | 7764 | 7965 | 5003 | -
Д 1600-90 | 202853 | 26786 | 61006 | 10502 | 9286 | 7965 | 4177 | -
1Д250-125 | 59342 | 3658 | 12532 | 2915 | 1027 | 2372 | 992 | 68829
1Д 200-90 | 26786 | 3658 | 11210 | 2915 | 1109 | 2372 | 968 | 38846
1Д 315-50 | 27458 | 3658 | 11482 | 2915 | 1027 | 2372 | 1039 | 43365
1Д 315-71 | 27458 | 3658 | 12012 | 2915 | 1027 | 2372 | 1039 | 44285
1Д 500-63 | 68226 | 10502 | 28367 | 6360 | 1782 | 3658 | 2325 | 92854
1Д 630-90 | 75390 | 10502 | 31895 | 6360 | 1782 | 3658 | 2442 | 115002
1Д 630-125 | 190275 | 10502 | 36120 | 6360 | 1782 | 3658 | 2442 | 282197
1Д 800-56 | 74306 | 10502 | 30604 | 6360 | 1782 | 3658 | 2596 | 130696
1Д 1250-63 | 84806 | 10502 | 34928 | 6360 | 2336 | 3658 | 2608 | 121350
1Д 1250-125 | 115923 | 20543 | 47719 | 7965 | 3103 | 6290 | 3350 | 252744
1Д 1600-90 | 200021 | 20543 | 46822 | 7965 | 3103 | 6290 | 3036 | 282586
2Д 2000-21 | 189388 | 28827 | 78532 | 10962 | 6890 | 6890 | 7960 | 429579
ЦВК 5-112 | - | 3115 | 5380 | - | торц уплотн 13370 |  | 932 | 15422
Марка насоса | КОРПУС чугун (бронза) | РОТОР ведущий | РОТОР ведомый | Комплект ЗИП | крышка передняя (Ш) /задняя (НМШ ) чугун (бронза) |  | муфта в сборе (ВЫСОКОНАПОРНАЯ) |  | Торцевое уплотнение
Ш 40-4 (Ш40-4Б) | 14278(52569) | 7410 | 7045 | 3092 | 6872 (12083) |  | 5086 |  | 3033
Ш 80-2,5Б | 27092 (79355) | 10806 | 10572 | 4400 | 9841 (16390) |  | 7280 |  | 3717
НМШ 2/40 (НМШ 2-25) | 8708 (26302) | 4555 | 4555 | 2974 | / 1864 (4779) |  | 4106 (5086) |  | 2750
НМШ 5/25 | 9605 (28816) | 4862 | 4862 | 2974 | / 1864 (4779) |  | 4106 (5086) |  | 2750
НМШ 8-25 | 10572 (30609) | 5452 | 6430 | 2974 | / 1864 (4779) |  | 4106 (5086) |  | 2750
НМШГ 5/25 | - | 5452 | 6430 | 13290 | - |  | 4106 |  | 3506
* Цена по запросу | Осуществляем поставки запасных частей к другим маркам насосов по запросу.
В заявке просим указывать производителя и год выпуска насоса или номар чертежа.

## НД, Х, АХ, Бурун, ЦНСг,
Тульское предприятие насосного оборудовани "Г И Д Р О А П П А Р А Т У Р А"
http://gidroap.ru | Тел/факс. (4872) 70-05-46, 37-69-85, 70-05-47 | [9 empty] | цены с НДС на 01.01.2018 г.
ПИЩЕВЫЕ НАСОСЫ | [6 empty] | ДОЗИРОВОЧНЫЕ НАСОСЫ
Марка | Q, м3/ч | H, м | N, кВт | N, кВт |  | Цена агр. | Марка |  | кВт | об/мин. | Цена нас
ОНЦ 1-6,3/20 | 6.3 | 20 | 1.5 | 1.5 |  | 23659 | НД 0,4/63 К13А |  | 0.25 | 1500 | 38580
ОНЦ 1-10/20 | 10 | 20 | 1.5 | 1.5 |  | 23777 | НД 1/63 К13А |  | 0.25 | 1500 | 38580
ОНЦ 12,5/20 | 12.5 | 20 | 2.2 | 2.2 |  | 25488 | НД 1,6-63/К13А |  | 0.25 | 1500 | 38580
ОНЦ 1-16/16 | 16 | 16 | 2.2 | 2.2 |  | 29972 | НД 1,6/63 К14А |  | 0.25 | 1500 | 38580
ОНЦ 3-12/10 | 12 | 10 | 1.5 | 1.5 |  | 40887 | НД 2,5/400 К24А |  | 0.25 | 1500 | 37500 | Цена нас
Наименование | Q, м3/ч | Р, кгс/см2 | N, кВт | N, кВт |  | Цена | НД 1,0-10/100 К(Д)14А |  | 0.25 | 1500 | 39180 | 977886
Бурун СХ0,9/4-0,25/8 | 0.9 | 4 | 0.25 | 0.25 |  | 28167 | НД 1,0-16/63 К(Д)14А |  | 0.25 | 1500 | 39180 | #VALUE!
Бурун СХ1,2/4- 0,37/6 | 1.2 | 4 | 0.37 | 0.37 |  | 27730 | НД 10/400 К(Д)14 (24) |  | 0.55 | 1500 | 64140 | #VALUE!
Бурун СХ1,8/4-М 0,75/4 (220В) | 1.8 | 4 | 0.75 | 0.75 |  | 31862 | НД 16-250/ К14А(24) |  | 0.55 | 1500 | 64140 | #VALUE!
Бурун СХ1,8/4-0,55/4 | 1.8 | 4 | 0.55 | 0.55 |  | 27697 | НД 2,5-25/160К14А |  | 0.55 | 1500 | 64140 | #VALUE!
Бурун СХ3,6/4-М 0,75/2 (220В) | 3.2 | 4 | 0.75 | 0.75 |  | 31040 | НД 1,0-40/100К (Д)14 |  | 0.55 | 1500 | 64140 | #VALUE!
Бурун СХ3,6/4-0,75/2 | 3.2 | 4 | 0.75 | 0.75 |  | 27696 | НД 16/400 К14А |  | 1.1 | 1500 | 71220 | #VALUE!
Бурун СХ6/4-1,5/4 | 5.5 | 4 | 1.5 | 1.5 |  | 50464 | НД 25/250 К14А |  | 1.1 | 1500 | 71220 | #VALUE!
Бурун СХ0,9/4-Ч0,25/8 | 0.9 | 4 | 0.25 | 0.25 |  | 50594 | НД 2,5-40/160К14А |  | 1.1 | 1500 | 71220 | #VALUE!
Бурун СХ0,9/4-ЧМ0,25/8 (220В) | 0.9 | 4 | 0.25 | 0.25 |  | 41126 | НД 1,0-63/100К14А |  | 1.1 | 1500 | 71220 | #VALUE!
Бурун СХ1,2/4- Ч0,37/6 | 1.2 | 4 | 0.37 | 0.37 |  | 50157 | НД 1,0-100/63 К14А |  | 1.1 | 1500 | 71220
Бурун СХ1,8/4-ЧМ 0,75/4 (220В) | 1.8 | 4 | 0.75 | 0.75 |  | 42331 | НД 1,0-160/40 К14А |  | 1.1 | 1500 | 71220 | #VALUE!
Бурун СХ1,8/4-Ч0,55/4 | 1.8 | 4 | 0.55 | 0.55 |  | 50128 | НД 1,0-400/10К14А |  | 1.1 | 1500 | 63600 | #VALUE!
Бурун СХ3,6/4-ЧМ0,75/2(220В) | 3.2 | 4 | 0.75 | 0.75 |  | 42330 | НД 40-250 К14А |  | 1.5 | 1500 | 78660 | #VALUE!
Бурун СХ3,6/4-Ч0,75/2 | 3.2 | 4 | 0.75 | 0.75 |  | 50124 | НД 2,5-63/160 К14А |  | 1.5 | 1500 | 78660 | #VALUE!
Бурун СХ6/4-Ч1,5/4 | 6 | 4 | 1.5 | 1.5 |  | 73792 | НД 1,0/160/63 К14А |  | 1.5 | 1500 | 79740 | #VALUE!
Бурун СХ6/4-ЧМ1,5/4 | 6 | 4 | 1.5 | 1.5 |  | 68879 | НД 1,0-250/40 К14А |  | 1.5 | 1500 | 83240 | ********
ч - комплектация с частотным преобразователем | [6 empty] | НД 1,0-400/25 К14А |  | 1.5 | 1500 | 85880 | ********
Пищевой шестеренный электронасос для перекачки растительных масел | [6 empty] | НД 1,0-1000/10 К14А |  | 1.5 | 1500 | 95360
[7 empty] | НД 40/400 К14А |  | 2.2 | 1500 | 100880 | #VALUE!
Ш 40-4П | 19.5 | 4 | 5кВт | 5 |  | дог | НД 2,5/1100 К14А |  | 3 | 1500 | 233460 | 33610.9091
ЦЕНТРОБЕЖНЫЕ СЕКЦИОННЫЕ НАСОСЫ ЦНСГ с t ДО 105 С, | [6 empty] | НД 63/400К14А |  | 3 | 1500 | 101840 | 37107.2727
ЦНС -ДЛЯ ХОЛОДНОЙ ВОДЫ ЦНСН - ДЛЯ НЕФТИ. | [6 empty] | НД 100-250К14А |  | 3 | 1500 | 102920
Марка |  | Эл/Дв | 29557 | Цена нас. | 65994 | Цена агр. | ЦНСГ А стальной вертикального исполнения
ЦНСг (ЦНС) 13-70 |  | 11*3000 | 32799 | 61068 | 78697 | 84748
ЦНСг (ЦНС) 13-105 |  | 11*3000 | 34876 | 69428 | 83963 | 94912 | Модель | м3/ч | Н, м | Мощн., кВт | Цена агр.
ЦНСг (ЦНС) 13-140 |  | 15*3000 | 37145 | 78380 | 88209 | 111306 | ЦНСг 4-30 | 4 | 30 | 1.1 | 36972
ЦНСг (ЦНС) 13-175 |  | 18,5*3000 | 22546 | 84395 | 45719 | 118608 | ЦНСг 4-40 | 4 | 40 | 1.5 | 40818
ЦНСг (ЦНС) 13-210 |  | 18,5*3000 |  | 89831 |  | 124578 | ЦНСг 4-60 | 4 | 60 | 2.2 | 50680
ЦНСг (ЦНС) 13-245 |  | 22*3000 |  | 96851 |  | 136053 | ЦНСг 4-80 | 4 | 80 | 2.2 | 52836
ЦНСг (ЦНС) 13-280 |  | 30*3000 |  | 111150 |  | 151166 | ЦНСг 4-100 | 4 | 100 | 4 | 55810 | 46072.7273
ЦНСг (ЦНС) 13-315 |  | 30*3000 |  | 111882 |  | 159966 | ЦНСг 4-120 | 4 | 120 | 3 | 62852
ЦНСг (ЦНС) 13-350 |  | 30*3000 |  | 116678 |  | 166940 | ЦНСг 4-140 | 4 | 140 | 4 | 68252 | 48032.7273
ЦНСг (ЦНС) 38-44 |  | 11*3000 |  | 53040 | 76322 | 77466 | ЦНСг 4-160 | 4 | 160 | 4 | 74025
ЦНСг (ЦНС) 38-66 |  | 15*3000 | 24115 | 58492 | 90962 | 92224 | ЦНСг 6-30 | 6 | 30 | 1.5 | 39992
ЦНСг (ЦНС) 38-88 |  | 18,5*3000 | 25777 | 62564 | 96176 | 98062 | ЦНСг 6-40 | 6 | 40 | 1.5 | 43958
ЦНСг (ЦНС) 38-110 |  | 22*3000 | 27554 | 68334 | 100148 | 108468 | ЦНСг 6-60 | 6 | 60 | 2.2 | 47450
ЦНСг (ЦНС) 38-132 |  | 30*3000 | 29935 | 76646 | 120574 | 122190 | ЦНСг 6-80 | 6 | 80 | 2.2 | 51986
ЦНСг (ЦНС) 38-154 |  | 30*3000 | 32885 | 82175 | 128138 | 129896 | ЦНСг 6-100 | 6 | 100 | 3 | 58706
ЦНСг (ЦНС) 38-176 |  | 37*3000 | 34774 | 88335 | 156308 | 158208 | ЦНСг 6-120 | 6 | 120 | 3 | 65310
ЦНСг (ЦНС) 38-198 |  | 37*3000 | 37776 | 93810 | 162562 | 164592 | ЦНСг 8-30 | 8 | 30 | 3 | 43734
ЦНСг (ЦНС) 38-220 |  | 45*3000 | 40646 | 98074 | 175108 | 175108 | ЦНСг 8-40 | 8 | 40 | 3 | 46288
ЦНСг (ЦНС) 60-66 |  | 22*3000 | 28556 | 63744 | 102013 | 103393 | ЦНСг 8-60 | 8 | 60 | 4 | 52655
ЦНСг (ЦНС) 60-99 |  | 30*3000 | 30440 | 71401 | 116350 | 117872 | ЦНСг 8-80 | 8 | 80 | 5.5 | 58858
ЦНСг (ЦНС) 60-132 |  | 45*3000 | 33174 | 83414 | 156387 | 158157 | ЦНСг 8-100 | 8 | 100 | 5.5 | 64021
ЦНСг (ЦНС) 60-165 |  | 55*3000 | 38717 | 90553 | 178446 | 180380 | ЦНСг 10-40 | 10 | 40 | 4 | 43747
ЦНСг (ЦНС) 60-198 |  | 55*3000 | 40647 | 99662 | 187908 | 190032 | ЦНСг 10-60 | 10 | 60 | 5.5 | 52832
ЦНСг (ЦНС) 60-231 |  | 75*3000 | 44560 | 98752 | 217100 | 217100 | ЦНСг 10-80 | 10 | 80 | 5.5 | 61248
ЦНСг (ЦНС) 60-264 |  | 75*3000 | 48906 | 107898 | 226511 | 226511 | ЦНСг 10-100 | 10 | 100 | 5.5 | 64655
ЦНСг (ЦНС) 60-297 |  | 75*3000 | 52199 | 114824 | 233806 | 233806 | * взамен АН2/12; АН2/16
ЦНСг (ЦНС) 60-330 |  | 90*3000 | 56640 | 125168 | 264454 | 264454 | Многоступенчатые вертикальные электронасосы Boosta
ЦНСг (ЦНС) 105-98 |  | 55*3000 |  | 153820 | 121580.89 | 232970 | предназначены для водоснабжения, повышения давления,
ЦНСг (ЦНС) 105-147 |  | 75*3000 |  | 161558 | 149360.23 | 265444 | перекачки холодной и горячей воды с температурой до +120°С
ЦНСг (ЦНС) 105-196 |  | 110*3000 |  | 177490 | 149360.23 | 311644 | Модель | м3/ч | Н, м | N, кВт | Цена агр.
ХИМИЧЕСКИЕ НАСОСЫ | [6 empty] | Boosta 25-1 02-F-003-EQBE | 1 | 12,2-6,0 | 0.37 | 22748
[7 empty] | Boosta 25-1 04-F-003-EQBE | 1 | 23,7-10,6 | 0.37 | 24330
Наименование | Q, м3/ч | Н, м | N, кВт | N, кВт |  | Цена агр. | Boosta 25-1 06-F-003-EQBE | 1 | 34,8-14,0 | 0,37 | 26705
PM-052 PE (WILO) Герм. | 0.9 | 3 |  | 0.09 |  | 6933 | Boosta 25-1 10-F-005-EQBE | 1 | 59,4-26,6 | 0,55 | 31716
PM-150 РЕ (WILO) Герм. | 1.8 | 3 |  | 0.2 |  | 9980 | Boosta 25-1 11-F-005-EQBE | 1 | 65,1-28,5 | 0,55 | 33363
PM-250 PES (WILO) | 2.4 | 5 |  | 0.35 |  | 10892 | Boosta 25-1 12-F-007-EQBE | 1 | 73,3-35,7 | 0,75 | 36456
PM-403 PG (WILO) Герм. | 6 | 6 |  | 0.6 |  | 49770 | Boosta 25-1 15-F-007-EQBE | 1 | 90,9-43,1 | 0.75 | 42832
PM-753 PG (WILO) Герм. | 7.5 | 10 |  | 0.9 |  | 60335 | Boosta 25-1 22-F-011-EQBE | 1 | 134,6-63,5 | 1.1 | 49009
АХ 3/15К-СД | 3.15 | 15 |  | 3 |  | 43064 | Boosta 25-1 37-F-022-EQBE | 1 | 225,9-108,7 | 2.2 | 80329
ХМ 2/30-К5 | 2 | 30 |  | 1.1 |  | 37715 | Boosta 25-3 06-F-005-EQBE | 3 | 44,4-18,5 | 0.55 | 31122
ХМ 6/20-К5 | 6 | 20 |  | 1.1 |  | 39385 | Boosta 25-3 08-F-007-EQBE | 3 | 60,0-27,5 | 0.75 | 35760
ХМ 8/40 К-СД | 8 | 40 |  | 5,5*3000 |  | 53936 | Boosta 25-3 10-F-011-EQBE | 3 | 75,0-34,5 | 1.1 | 40005
Х 2/30Р-СД | 2 | 30 |  | 3*3000 |  | 53936 | Boosta 25-3 12-F-011-EQBE | 3 | 89,6-40,1 | 1.1 | 44380 | Цена,руб
Х 50-32-125 Д-СД | 12.5 | 20 |  | 3*3000 |  | 32190 | Boosta 32-5 04-F-005-EQBE | 5 | 30,0-12,2 | 0.55 | 33758 | 21354
Х 50-32-125 К-СД | 12.5 | 20 |  | 3*3000 |  | 31026 | Boosta 32-5 07-F-011-EQBE | 5 | 52,7-23,1 | 1.1 | 42352 | 35390
Х 65-50-125 Д-СД | 25 | 20 |  | 3*3000 |  | 29550 | Boosta 32-5 12-F-022-EQBE | 5 | 90,8-40,5 | 2.2 | 56047 | 39448
Х 65-50-125 К-СД | 25 | 20 |  | 3*3000 |  | 35190 | Boosta 40-10 01-F-007-EQBE | 10 | 11,8-4,3 | 0.75 | 37975 | 33844
Х 65-50-160 К-СД | 25 | 32 |  | 5,5*3000 |  | 45552 | Boosta 40-10 04-F-015-EQBE | 10 | 47,7-21,7 | 1.5 | 54269 | 36936
Х 80-65-160 К-СД | 50 | 32 |  | 11*3000 |  | 60120 | Boosta 40-10 05-F-022-EQBE | 10 | 60,0-29,0 | 2.2 | 62323 | 20624
Х 80-50-200Д-СД | 50 | 50 |  | 15*3000 |  | 86010 | Boosta 40-10 06-F-022-EQBE | 10 | 71,8-33,9 | 2.2 | 65493 | 33088
Х 80-50-200К-СД | 50 | 50 |  | 15*3000 |  | 103366 | Boosta 40-10 10-F-040-EQBE | 10 | 118,0-57,2 | 4 | 91090 | 56178
Х 100-80-160Д-С | 100 | 32 |  | 15*3000 |  | 87445 | Boosta 40-10 15-F-055-EQBE | 10 | 179,5-83,9 | 5.5 | 123765 | 69836
Х 100-80-160К-СД | 50 | 50 |  | 15*3000 |  | 113420 | Boosta 50-15 02-F-022-EQBE | 15 | 28,7-13,1 | 2.2 | 44888 | 116556
Х 100-65-200К-СД | 100 | 50 |  | 22*3000 |  | 145166 | Boosta 50-15 05-F-040-EQBE | 15 | 72,7-34,9 | 4 | 81366 | 170264
Х-Е-80-50-200 5-К | 50 | 50 |  | 15*3000 |  | 155252 | Boosta 50-22 03-F-030-EQBE | 22 | 45,416,6 | 3 | 68046 | 207242
АХВМС 50-32-125-К | 12.5 | 20 | 37 |  |  | 86032 | Boosta 65-33 8/2A-G-185-EQBE | 33 | 180,6-115,3 | 22 | 274428.042
АХ 50-32-125К-СД | 12.5 | 20 |  | 3*3000 |  | 33818 | Boosta 80-46 1-G-040-EQBE | 46 | 27,2-10,8 | 4 | 83807
ХП 2/30К-5 | 2 | 30 |  | 2,2*3000 |  | 119936 | Boosta 80-46 6-G-220-EQBE | 46 | 161-86 | 22 | 306342
АХП 6/20-0,8-К-СД(55) | 6 | 20 |  | 3,0*3000 |  | 222135 | Boosta 100-66 1/1A-G-040-EQBE | 66 | 23,8-8,3 | 4 | 88231
Поставка торцовых уплотнений, запасных частей для насосов Grundfos, Calpeda, WILO, Pedrollo и других. стр. 4 из 8
36786
Стр.3 из 14

## Эл-дв., вентиляторы, НПЛ, Г, Б
Научно - производственное предприятие "Г И Д Р О А П П А Р А Т У Р А"
300024, г. Тула, Ханинский проезд. д. 23 |  |  |  |  | Тел/факс. (4872) 70-05-47, 70-05-46, 37-69-85
E-mail: tpno@bk.ru; tpno1@bk.ru; http://gidroap.ru |  |  |  |  | моб. 8 (910) 703-55-87, 8(910) 704-82-74
ЭЛЕКТРОДВИГАТЕЛИ (Общепромышленные) | [8 empty] | Цены на эл. двиг. от 01.01.2018 с НДС
Цены для двигателей основны*исп.: климатическое У3, монтажное IМ1081. Надбавки к ценам
осн.исп.: фланцевое 3081, комбинированное 2081
Марка | кВт,об/мин | Цена |  | Тип эл. двигателя | кВт,об/мин | Цена | Тип эл. двигателя | кВт,об/мин | Цена | Цена | Кв,об/мин | Цена
АИР 80 А2 | 1,5*3000 | 5612 |  | АИР 180S4 | 22*1500 | 33380 | 5АМ280М2 | 132*3000 | 134910 | 20177 | 37*1000 | 20177
АИР 80 В4 | 1,5*1500 | 5734 |  | 5А 200М6 | 22*1000 | 53218 | 5АМ280М4 | 132*1500 | 147822 | 66960 | 37*750 | 66960
АИР 80 L6 | 1,5*1000 | 7320 |  | А 200L8 | 22*750 | 50412 | 5АM315S2 | 160*3000 | дог | 45625 | 45*3000 | 45625
АИР 80 В2 | 2,2*3000 | 5734 |  | А 180М2 | 30*3000 | 38704 | 5АM315S4 | 160*1500 | дог | 46813 | 45*1500 | 46813
АИР 90 L4 | 2.2*1500 | 7320 |  | А 180М4 | 30*1500 | 43282 | 5АM315MB6 | 160*1000 | 349536 | 60464 | 45*1000 | 60464
АИР 100 L6 | 2,2*1000 | 8760 |  | А200L6 | 30*1000 | 51788 | (Общепромышленные) IP23 |  |  | 74704 | 45*750 | 74704
АИР 90 L2 | 3,0*3000 | 7320 |  | АИР 225М8 | 30*750 | 70758 |  |  |  | 52747 | 55*3000 | 52747
АИР 100 S4 | 3,0*1500 | 8906 |  | А200М2 | 37*3000 | 59354 | Тип эл. двигателя | Кв,об/мин | Цена | 52747 | 55*1500 | 52747
5АМ 112 МА6 | 3*1000 | 13800 |  | А200М4 | 37*1500 | 59944 | 5АМН 200 L2 У3 IP23 | 75*3000 | 87338 | 69752 | 55*1000 | 69752
АИР 100 S2 | 4,0*3000 | 9028 |  | АИР225М6 | 37*1000 | 70690 | 5АМН 250 S2 У3 IP23 | 90*3000 | 102510 | 69190 | 75*3000 | 69190
АИР 100 L4 | 4,0*1500 | 9370 |  | АИР250S8 | 37*750 | 88084 | 5АМН 250 S4 У3 IP23 | 90*1500 | 116046 | 69755 | 75*1500 | 69755
5АМ 112 МА6 | 4,0*1000 | 13800 |  | А200L2 | 45*3000 | 65490 | 5АMН 250 M2 У3 IP23 | 110*3000 | 117010 | 90871 | 75*1000 | 90871
АИР 100 L2 | 5,5*3000 | 11520 |  | А200L4 | 45*1500 | 67968 | 5АMН 250 M4 У3 IP23 | 110*1500 | 132185 | 76675 | 90*3000 | 76675
5АМ 112М4 | 5,5*1500 | 13800 |  | АИР250S6 | 45*1000 | 93810 | 5АMН 280 М6 У3 IP23 | 110*1000 | 184594 | 76658 | 90*1500 | 76658
АИРМ 132S6 | 5,5*1000 | 18708 |  | 5АМ250 М8 | 45*750 | 103860 | 5АMН 315 S8 У3 IP23 | 110*750 | дог | 91190 | 110*3000 | 91190
АИР 112М2 | 7,5*3000 | 14280 |  | АМ225М2 | 55*3000 | 78824 | 5АMН 280 S4 У3 IP23 | 132*1000 | дог | 97232 | 110*1500 | 97232
АИРМ 132S4 | 7,5*1500 | 16632 |  | АМ225М4 | 55*1500 | 74694 | 5АMН 280 М2 У3 IP23 | 160*3000 | 160587 | 143078 | 110*1000 | 143078
АИРМ 132М6 | 7,5*1000 | 20484 |  | АМ250М6 | 55*1000 | 102122 | 5АMН 280 М4 У3 IP23 | 160*1500 | 180665
АИРМ 132М2 | 11*3000 | 18408 |  | АИР280S8 | 55*750 | 114185 | 5АMН 315 М6 У3 IP23 | 160*1000 | 261385
АИРМ 132М4 | 11*1500 | 20016 |  | АИР 315S10 | 55*600 | дог | ДЛЯ МОНОБЛОЧНЫХ НАСОСОВ
5А 160 S6 | 11*1000 | 25488 |  | АМ250S2 | 75*3000 | 89912
АИР 160S2 | 15*3000 | 27022 |  | АМ250S4 | 75*1500 | 89996 | АИР 80 В2Ж | 2,2*3000 | 7606
АИР 160S4 | 15*1500 | 25818 |  | 5АМ280S6 | 75*1000 | 122123 | АИР 90 L2Ж | 3*3000 | 8565
5А 160М6 | 15*1000 | 29028 |  | АИР 315М10 | 75*600 | дог | АИР 100 L2Ж | 5,5*3000 | 11734
АИР160М2 | 18.5*3000 | 28674 |  | АИР250М2 | 90*3000 | 102416 | 5АМ 112 М2Ж | 7,5*3000 | 13712
АИР160М4 | 18.5*1500 | 28964 |  | АМ250М4 | 90*1500 | 107488 | АИР 160 S2 Ж | 15*3000 | 28548
А 180М6 | 18,5*1000 | 36816 |  | АИР280S2 | 110*3000 | 124784 | АИР 160 М4Ж | 18,5*3000 | 33420
5А 200М8 | 18,5*750 | 49035 |  | АИР280S4 | 110*1500 | 140643 | АИР 180 М2Ж | 30*3000 | 45346
АИР 180S2 | 22*3000 | 32072 |  | 5А315S6К | 110*1000 | ДОГ
ЭЛЕКТРОДВИГАТЕЛИ (Высоковольтные), ЭЛЕКТРОДВИГАТЕЛИ (Крановые) и ЭЛЕКТРОПРИВОДА по Заявке.
ПРЕОБРАЗОВАТЕЛИ ЧАСТОТЫ (ЧРП)
Мощность |  | Цена |  | Мощность |  | Цена | Мощность |  | Цена
RVL 2кВт 6А 380в IP21 |  | 19982 |  | RVL 11кВт 23A 380в IP21 |  | 36510 | VACON 55кВт 105A 380B IP21 |  | 141828
RVL 3кВт 9А 380в IP21 |  | 21938 |  | VACON 15кВт 31A, 380B |  | 51450 | Schneider Elektrik 45кВт 380B |  | 126120
RVL 4кВт 12А 380в IP21 |  | 25125 |  | RI 15/18,5кВт 32/38A |  | 48808 | Schneider Elektrik 55кВт 380B |  | 150944
RVL 5,5кВт 14A 380в IP21 |  | 29985 |  | RI 18,5/22кВт 38/45A |  | 52210 | Schneider Elektrik 160кВт 380B |  | 405155
RVL 7,5кВт 16A 380в IP21 |  | 35598 |  | RI 30/37кВт 60/75A |  | 78186 | Schneider Elektrik 200кВт 380B |  | 691255
100766
Дымососы и вентиляторы дутьевые |  |  |  | ВР 80-75 низкого давления ВР 80-70 |  |  | НАСОСЫ ПЛАСТИНЧАТЫЕ НЕРЕГУЛИРУЕМЫЕ
Д, ДН и ВД, ВДН схема №1 |  |  |  | ВР 86-77, ВЦ 4-70 |  |  | Марка | Подача л/мин. | Цена
ТИП | Э/Дв.,кВт | ЦЕНА |  | № 2,5 | 0,37*3000 | 13184 | НПл 5/16 | 5.3 | 15898
Д, ВД № 2,5 | 3*3000 | 28258 |  | № 3,15 | 1,1*3000 | 16980 | НПл 8/16 | 8.9 | 15898
Д, ВД № 2,7 | 1,5*1500 | 24484 |  | № 4 | 0,55*1500 | 17966 | НПл 12,5/16 | 14.4 | 15898
| 3*3000 | 29544 |  | № 4 | 1,1*1500 | 20408 | НПл 12,5-40/6,3 | 9,7-35,7 | 23953
Д, ВД-3,5 | 5,5*3000 | 30698 |  | № 5 | 1,1*1000 | 28014 | НПл 12,5/20 | 13.7 | 18865
ВДН-6,3; ДН-6,3 | 5,5*1500 | 67795 |  | № 5 | 2,2*1500 | 30328 | НПл 16/16 | 19.4 | 15898
ВДН-8 ; ДН-8 | 11*1000 | 99325 |  | № 5 | 3*1500 | 32976 | НПл 5/20 | 5 | 18864
| 15*1500 | 98362 |  | № 6,3 | 2,2*1000 | 41892 | НПл 12,5/20 | 13.7 | 18865
ВДН-9 ; ДН-9 | 11*1000 | 117763 |  | № 6,3 | 4*1500 | 44346 | НПл 5-5/16 | 5,3-5,3 | 29280
| 15*1000 | 117706 |  | № 6,3 | 7,5*1500 | 50670 | НПл 5-12,5/16 | 5,3-14,4 | 29280
ВДН-10 ; ДН-10 | 11х1000 | 129795 |  | № 8 схема 1 | 4*1000 | 63210 | НПл 5-5/20 | 5-5 | 34940
| 30х1500 | 150665 |  | № 8 схема 1 | 11*1000 | 97568 | НПл 63/6,3 | 53.8 | 19225
ВДН-11,2; ДН-11,2 | 22*1000 | 200777 |  | Вентилятор осевой низкого давления |  |  | НПл 8-16/6,3 | 5,8-12,7 | 23432
| 45х1500 | 222308 |  | Storm YWF4E фл.350 |  | 6674 | НПл 45-45/16 | 56,7-56,7 | 70675
ВДН-12,5; ДН-12,5 | 30х1000 | 246864 |  | Storm YWF4E фл.400 |  | 8743 | НПл 45-56/16 | 56,7-71,4 | 70675
| 75х1500 | 294506 |  | Storm YWF4F фл.450 |  | 9778 | НПл 45-45/20 | 54-54 | 82321
| 90х1500 | 302770 |  | ТИП | Э/Дв. ,кВт | ЦЕНА | НПл 45-5/16 | 56,7-5,3 | 47423
ВДН-13, ДН-13 | б/дв. | 162510 |  | ВР 12-26 № 2,5 | 1,1*3000 | 22540 | НПл 45-8/16 | 56,7-8,9 | 47423
ВЕНТИЛЯТОРЫ |  |  |  | ВР 12-26 № 3,15 | 4*3000 | 27836 | НПл 45-5/20 | 54-5 | 56760
|  |  |  | ВР 12-26 № 3,5 | 5,5*3000 | 32970 | НПл 125/6,3 | 110.4 | 19226
ТИП | Э/Дв.,кВт | ЦЕНА |  | ВР 12-26 № 4 | 7,5*3000 | 35414 | НПл 63-125/6,3 | 53,8-110,4 | 36745
ВP 6-13 № 6,3 | 11*3000 | 86890 |  | ВР 12-26 № 4,5 | 15*3000 | 57340 | Насосы шестеренные серии
ВP 6-20 №8 | 37*3000 | 142220 |  | ВР 12-26 № 5 | 30*3000 | 96212 | Г 11-11А без дв. |  | 4125
ВP 6-20 №8 | 45*3000 | 161648 |  | Вентиляторы канальные круглые |  |  | Г 11-21 без дв. |  | 8632
ВЦ |  |  |  | ВКК в оцинк корпусе |  |  | Г 11-22А без дв. |  | 7360
ВЦ 5-35 №3,55 | 0,75*3000 | 45214 |  | Марка | Э/Дв. ,кВт | ЦЕНА | Г 11-23А без дв. |  | 8632
ВЦ 5-35 №4 | 2,2*3000 | 50378 |  | ВКК-100М | 0,08*2300 | 4490 | БГ 11-11Б/А |  | 11920
ВЦ 5-45 №2,5 | 4*3000 | 60192 |  | ВКК-125М | 0,08*2300 | 4632 | ВГ 11-11Б фл. |  | 11920
ВЦ 5-35;ВЦ 5-45;ВЦ 5-50 №8 | 15*1500 | 142690 |  | ВКК-160М | 0,09*2700 | 5150 | БГ 11-21 |  | 22240
| 18,5*1500 | 148968 |  | ВКК-200М | 0,14*2650 | 4985 | БГ 11-22 |  | 24760
Вентиляторы радиальные ВР 280-46 |  |  |  | ВКК-250М | 0,14*2650 | 6076 | БГ 11-23 |  | 30382
среднего давления (ВЦ 14-46) |  |  |  | ВКК-315М | 0,23*2750 | 7375 | БГ 11-24А |  | 30400
№ 2 | 1,5*3000 | 16918 |  | ВКК-П-100М | 0,05*2350 | 4718 | БГ 11-25А |  | 41592
№2,15 | 4*3000 | 26765 | 0.3 | ВКК-П-125М | 0,05*2350 | 4802 | БГ 12-41 |  | 9312
№3,15 | 2,2*1500 | 25058 | 0.4 | Вентиляторы крышные ВКР (ВКРМ, ВКРЦ) |  |  | ПОМПА
№4 | 4*1500 | 32048 |  | № 3,55 | 1,5*3000 | 21104 | П-25М с основанием |  | 6750
№5 | 11*1500 | 61496 |  | № 4 | 0,75*1500 | 20578 | П-50М с основанием |  | 6750
№6,3 | 11*1000 | 89132 |  | №5 | 1,5*1500 | 27410 | П-100М с основанием |  | 10875
Поставка торцовых уплотнений, запасных частей для насосов Grundfos, Calpeda, WILO, Pedrollo и других.

## Импортные
ОФИЦИАЛЬНЫЙ ДИЛЕР НАСОСНОГО КОНЦЕРНА: Wilo (Германия), DAB (Италия).
Научно - производственное предприятие "Г И Д Р О А П П А Р А Т У Р А"
300024, г. Тула, Ханинский проезд. д. 23 |  |  |  |  | моб. 8 (910) 703-55-87, 8(910) 704-82-74 | E-mail: tpno@bk.ru; tpno1@bk.ru; http://gidroap.ru
КОМПРЕССОРЫ ПОРШНЕВЫЕ (Винтовые) |  |  |  | РЕДУКТОРЫ |  | МНОГОСТУПЕНЧАТЫЕ (СЕКЦИОННЫЕ)НАСОСЫ
Марка | Давление | Произв-ть по всас. (по нагн.), л/мин. | Цена | Марка |  | Для повышения давления воды с t до +110С.
|  |  |  | ЦЗУ-160 |  | - со встроенной тепловой защитой. Колеса - из нержавейки.
|  |  |  | ЦЗУ-200 М |  | WILO (ГЕРМАНИЯ) ГОРИЗОНТАЛЬНЫЕ
С-412 М 2,2Квт | 10 | 300(160) | 36660 | ЦЗУ-250МЦ |  | Модель | м3/ч | Напор,м | Мощн.,кВт | Цена
КМ-1-160 2,2Квт | 10 | 300 (160) | 26587 | ЦЗН-355 |  | MHI 203, 380 В (220 В), PN10 | 2,5 | 25 | 0,55 | 16180
К-29 2,2Квт | 8 | 300(160) | 46486 | 1ЦЗУВК-160 |  | MHI 204, 380 В (220 В) | 2,5 | 36 | 0,55 | 17382
К -12 2,2Квт | 8 | 300(160) | 46868 | 1ЦУВК-200 |  | MHI 205, 380 В (220 В) | 2,5 | 42 | 0,75 | 18348
КВ-7 2,2Квт | 10 | 300 (160) | 47486 | Ч-63а |  | MHI 206, 380 В (220 В) | 2,5 | 54 | 1,1 | 21326
К-23 3кВт | 6 | 410 (250) | 49374 | Ч-80 |  | MHI 403, 380 В (220 В) | 4 | 27 | 0,55 | 15694
К-25М 4кВт | 6 | 830(500) | 65658 | Ч-100 |  | MHI 404, 380 В (220 В) | 4 | 37 | 0,75 | 18430
К-25М2 4кВт | 10 | 620(390) | 67560 | Ч-125 |  | MHI 405, 380 В (220 В) | 4 | 48 | 1,1 | 21084
ВК55М1 15кВт | 10 | 2200 | 357750 | Ч-160 |  | MHI 406, 380 В (220 В) | 4 | 58 | 1,5 | 22895
К26 5,5кВт | 10 | 780 (600) | 92445 | КАЛОРИФЕРЫ |  | MHI 802, 380 В (220 В) | 6 | 20 | 0,75 | 19756
С-415М2 (К91-01) 5,5кВт | 10 | 830(600) | 89800 | КСК,КП 3-6 |  | MHI 803, 380 В (220 В) | 6 | 31 | 1,1 | 22936
С-415М4 (К-91) 5,5кВт | 10 | 830(600) | 93480 | КСК,КП 3-7 |  | MHI 804, 380 В (220 В) | 6 | 42 | 1,5 | 26605
КВ-15 5,5кВт | 10 | 900 (630) | 91850 | КСК,КП 3-8 |  | MHI 805, 380 В | 6 | 52 | 1,85 | 28810
К-6 11,0кВт | 10 | 1500(1100) | 123150 | КСК,КП 3-9 |  | Для водоснабжения из скважин и колодцев жилых и
ВК57М1 18,5кВт | 16 | _(2000) | 372000 | КСК,КП 3-10 |  | административных домов, промышленных предприятий.
ВК61М 30кВт | 10 | _(4200) | 489600 | КСК,КП 3-11 |  | Максимально допустимое содержание песка в воде - 150 г/м3
ВК64М1 37кВт | 10 | _(5500) | 602600 | КСК,КП 3-12 |  | GRUNDFOS (ДАНИЯ)
К-22 7,5кВт | 16 | 900(500) | 166950 | КСК,КП 4-6 |  | Модель | Подача,м3/ч | Напор, м | Мощн.,кВт | Цена, РУБ
FINI MICRO 2,2кВт | 8/10 | 325/290 | 209416 | КСК,КП 4-7 |  | SQ 1-65 | 1 | 65 | 0.56 | 38508
FINI CUBE 710 5,5кВт | 10 | 705 | 277214 | КСК,КП 4-8 |  | SQ 1-110 | 1 | 110 | 1.15 | 49889
Марка | м3/мин | Перепад давления (кПа) |  | КСК,КП 4-9 |  | SQ 2-55 | 2 | 55 | 0.65 | 35983
2АФ53Э51Ш 7,5кВт | 4.8 | 50 | 155500 | КСК,КП 4-10 |  | SP 5A-25 | 6.6 | 160 | 2.2 | 86725
ЦИРКУЛЯЦИОННЫЕ ИМПОРТНЫЕ НАСОСЫ С МОКРЫМ РОТОРОМ
Для обеспечения циркуляции теплоносителя с тепмературой до +120С в системах отопления, воздуха. Циркуляционные насосы обеспечивают равномерный прогрев системы отопления и в промышленных циркуляционных установках и позволяют снизить расход газа и стоимость системы за счет уменьшения размера труб. Насосы экономичны, бесшумны в работе, имеют три скорости работы и не нуждаются в обслуживании.
WILO (ГЕРМАНИЯ) | [5 empty] | GRUNDFOS (ДАНИЯ)
Модель | Подача,м3/ч | Напор,м | Мощн.,кВт | Цена, руб |  | Модель | Подача,м3/ч | Напор,м | Мощн.,кВт | Цена, Руб.
Star-RS 15/4-130 | 1.5 | 2.5 | 0.22 | 4642 |  | UPS 25-40 (с гайк) | 2 | 2 | 0.045 | 5824
Star-RS 15/6-130 | 1.5 | 2.5 | 0.22 | 4664 |  | UPS 25-60 (с гайк) | 2.5 | 3 | 0.065 | 6955
Star-RS 25/4 | 1.5 | 2.5 | 0.22 | 4664 |  | UPS 32-60 (с гайк) | 2.5 | 3 | 0.09 | 7358
Star-RS 25/6 | 2 | 3.5 | 0.37 | 5550 |  | UPS 32-80 (с гайк) | 5 | 4 | 0.22 | 14960
Star-RS 30/2 | 2 | 2.5 | 0.13 | 4580 |  | UPS 40-80F | 6 | 4 | 0.25 | 24605
Star-RS 30/4 | 2 | 2.5 | 0.13 | 4833 |  | UPS 40-60/2F | 10 | 4.5 | 0.2 | 25275
Star-RS 30/6 | 2 | 2.5 | 0.22 | 5550 |  | UPS 50-60/2F | 16 | 4 | 0.3 | 30686
TOP-S 40/7, 380 В (220 В) | 8 | 6 | 0.18 | 23280 |  | UPS 50-120/F | 18 | 7 | 0.4 | 35822
TOP-S 40/10, 380 В (220 В) | 10 | 8 | 0.35 | 28667 |  | UPS 65-60/2F | 24 | 3.5 | 0.4 | 35822
TOP-S 50/4, 380 В (220 В) | 15 | 3.5 | 0.18 | 26886 |  | UPS 65-120/F | 24 | 8 | 1.15 | 41862
TOP-S 50/7, 380 В (220 В) | 20 | 8 | 0.35 | 30448 |  | UPS 80-60F | 30 | 4.5 | 0.57 | 49901
TOP-S 65/7, 380 В (220 В) | 20 | 4 | 0.35 | 39502 |  | UPS 80-120F | 40 | 7 | 1.1 | 52960
TOP-S 65/10, 380 В (220 В) | 20 | 7 | 0.57 | 42285 |  | UPS 100-30F | 50 | 2.4 | 0.46 | 55410
DAB (ИТАЛИЯ) | [5 empty] | DAB (ИТАЛИЯ)
Модель | Подача,м3/ч | Напор,м | Мощн.,кВт | Цена, РУБ |  | Модель | Подача,м3/ч | Напор,м | Мощн.,кВт | Цена, РУБ
VA 35/180X | 1.5 | 3 | 0.04 | 4802 |  | BPH 120/280.50T | 20 | 6 | 0.84 | 32820
VA 65/130 | 1.8 | 4.5 | 0.06 | 5565 |  | BPH 180/280.50T | 26 | 10 | 1.54 | 39580
A 50/180XM | 1.8 | 5.5 | 0.3 | 11420 |  | BMH 60/340.65T | 18 | 3 | 0.4 | 34485
A 56/180XM | 8 | 4 | 0.24 | 12450 |  | BPH 60/340.65T | 24 | 4 | 0.7 | 33705
A 80/180XM | 5 | 5 | 0.23 | 12870 |  | BPH 120/340.65T | 30 | 6 | 1.2 | 41150
BMH 30/250.40T | 4 | 2.3 | 0.16 | 25318 |  | BPH 150/340.65T | 35 | 8 | 1.7 | 42448
BMH 30/280.50T | 15 | 3.2 | 1.4 | 26366 |  | BPH 180/340.65T | 39 | 10 | 2.33 | 43508
BPH 60/250.40 M | 7 | 4 | 0.3 | 29740 |  | BPH 60/360.80T | 38 | 3 | 0.66 | 39433
BPH 60/250.40 T | 7.5 | 4 | 0.3 | 29388 |  | BPH 120/360.80T | 53 | 6 | 1.71 | 47870
BMH 60/280.50T | 5 | 2 | 0.22 | 32010 |  | BPH 150/360.80T | 60 | 8 | 2.7 | 44420
BPH 60/280.50T | 10 | 4 | 0.37 | 30178 |  | BPH 180/360.80T | 38 | 10 | 2.21 | 45444
ГОРИЗОНТАЛЬНЫЕ ЦЕНТРОБЕЖНЫЕ НАСОСЫ
Предназначены для перекачивания чистых жидкостей, не содержащих абразивных примесей
CALPEDA (Италия) НАСОСЫ МОНОБЛОЧНЫЕ - Типа КМ |  |  |  | t + 90°C |  | WILO (ГЕРМАНИЯ) ВЕРТИКАЛЬНЫЕ МНОГОСТУПЕНЧАТЫЕ t+110C
Модель | Подача, м3/ч | Напор, м | Мощн.,Кв | Цена, р |  | Модель | Подача, м3/ч | Напор, м | Мощн.,Кв | Цена, руб
NM 2A/A | 3 | 24 | 0,55 | 13695 |  | MVI 206, 380 В (220 В) | 2 | 60 | 1.1 | 44038
NM 10/AE | 1,8 | 21,5 | 1,1 | 19888 |  | MVI 214, 380 В, PN25 | 2 | 120 | 2.2 | 55662
NM 12/CE | 12 | 41 | 3,0 | 33980 |  | MVI 217, 380 В, PN25 | 2 | 160 | 3 | 66242
NM 40/16C/B | 21 | 36 | 4,0 | 34748 |  | MVI 410, 380 В, PN16(PN25) | 4 | 100 | 2.2 | 49090
NM 40/20C/A | 24 | 56 | 7,5 | 47534 |  | MVI 406, 380 В (220 В) | 6 | 40 | 1.5 | 40962
NM 40/25BE | 24 | 68 | 11 | 105491 |  | MVI 408, 380 В (220 В) | 6 | 40 | 1.5 | 45758
NM 50/25A/B | 42 | 82,5 | 18,5 | 146950 |  | MVI 802, 380 В (220 В) | 8 | 40 | 5.5 | 38605
NM 50M/D/A | 54 | 51 | 15 | 136504 |  | MVI 804, 380 В (220 В) | 8 | 40 | 5.5 | 52910
NM 65/16BE | 84 | 30 | 11 | 103046 |  | HELIX V 1608 , 380 В | 12 | 80 | 5.5 | 92860
NM 80/200BA | 120 | 42 | 22 | 197030 |  | HELIX V 1610-1 380 В, PN25 | 16 | 100 | 7.5 | 120744
ФЕКАЛЬНЫЕ НАСОСЫ С РЕЖУЩИМ МЕХАНИЗМОМ
Для перекачивания сточных фекальных вод с волокнистыми включениями и температурой до +40С.
Имеет режущий механизм из высокопрочной стали, благодаря которому насосы работают со сточными водами, содержащими
фекалии и длинноволокнистые включения без опасности засорения рабочего колеса и отводящего трубопровода
GRUNDFOS (Дания) | [5 empty] | GRUNDFOS (Дания)
Марка | Подача,м3/ч | Напор,м | Мощн.,кВт | Цена, руб |  | Марка | Подача,м3/ч | Напор,м | Мощн.,кВт | Цена, руб
SEG.40.09.2.1.502 | 15 | 14.5 | 0.9 | 69309 |  | SEG.40.15.2.50B | 18.8 | 26 | 2.3 | 76796
SEG.40.12.2.1.502 | 18 | 20 | 1.8 | 69309 |  | SEG.40.40.2.50B | 18.8 | 46 | 5.2 | 117195
ЦИРКУЛЯЦИОННЫЕ НАСОСЫ СДВОЕННЫЕ ФЛАНЦЕВЫЕ
Распределение нагрузки на оба насоса обеспечивает следующие преимущества:
снижение эксплуатационных издержек на 50-70%; повышение надежности благодаря наличию резервного агрегата
GRUNDFOS (ДАНИЯ) | [5 empty] | DAB (ИТАЛИЯ)
Модель | Подача,м3/ч | Напор,м | Мощн.,кВт | Цена, Руб. |  | Модель | Подача,м3/ч | Напор,м | Мощн.,кВт | Цена, РУБ
UPSD 40-60/2F | 10 | 5 | 0.155 | 47632 |  | DPH 60/250.40M | 10 | 5 | 0.309 | 45677
UPSD 40-120/F | 12 | 7 | 0.29 | 55652 |  | DPH 120/250.40M | 20 | 5 | 0.5 | 41346
UPSD 50-120/F | 20 | 6 | 0.87 | 67492 |  | DPH 60/280.50T | 20 | 6.5 | 0.546 | 57134
UPSD 65-120/F | 32 | 7 | 0.85 | 80099 |  | DPH 60/340.65T | 30 | 7 | 0.403 | 71015
Поставка торцовых уплотнений, запасных частей для насосов Grundfos, Calpeda, WILO, Pedrollo и других. стр. 7 из 8

## Boosta
ОФИЦИАЛЬНЫЙ ДИЛЕР ЗАВОДОВ АО "ГМС ЛИВГИДРОМАШ" и АО "ЛИВНЫНАСОС"
Тульское предприятиенасосного оборудования "Г И Д Р О А П П А Р А Т У Р А"
300024, г. Тула, Ханинский проезд, д. 23 |  |  |  |  | Тел:(4872) 700-547, 700-546
E-mail: tpno@bk.ru; tpno1@bk.ru; tpno2@bk.ru |  |  |  |  | Тел/факс:(4872)70-05-46, 37-69-85
http://gidroap.ru |  |  |  |  | Моб. 8 (910)704-82-74, 8(910)703 55-87
Новинка!
Многоступенчатые вертикальные электронасосы Boosta предназначены для водоснабжения, повышения давления, перекачки холодной и горячей воды с температурой до +120°С и различных жидкостей сходных с водой. Корпуса насосов и рабочие колёса выполнены из нержавеющей стали. Насосы Boosta имеют патрубки, расположенные в линию (исполнение «ин-лайн») и пригодны для вертикальной и горизонтальной установки. Максимальная производительность до 160 м³/ч., максимальный напор – до 250 м.
марка насоса | Q, м3/ч | Н, м | N, кВт | Цена, руб.с НДС | марка насоса | Q, м3/ч | Н, м | N, кВт | Цена, руб.с НДС
Boosta 25 -1 02-F-003-EQBE | 1 | 12,2-6,0 | 0.37 | 22747.603 | Boosta 40-10 01-F-007-EQBE | 10 | 11,8-4,3 | 0.75 | 37975.256
Boosta 25 -1 03-F-003-EQBE |  | 18,0-8,4 | 0.37 | 23276.457 | Boosta 40-10 02-F-007-EQBE |  | 23,6-10,0 | 0.75 | 40576.274
Boosta 25 -1 04-F-003-EQBE |  | 23,7-10,6 | 0.37 | 24331.216 | Boosta 40-10 03-F-011-EQBE |  | 35,7-16,0 | 1.1 | 46283.572
Boosta 25 -1 05-F-003-EQBE |  | 29,3-12,5 | 0.37 | 25451.836 | Boosta 40-10 04-F-015-EQBE |  | 47,7-21,7 | 1.5 | 54269.464
Boosta 25-1 06-F-003-EQBE |  | 34,8-14,0 | 0.37 | 26705.161 | Boosta 40-10 05-F-022-EQBE |  | 60,0-29,0 | 2.2 | 62323.183
Boosta 25-1 07-F-003-EQBE |  | 40,2-15,2 | 0.37 | 27758.937 | Boosta 40-10 06-F-022-EQBE |  | 71,8-33,9 | 2.2 | 65493.358
Boosta 25-1 08-F-005-EQBE |  | 48,1-22,4 | 0.55 | 29408.411 | Boosta 40-10 07-F-030-EQBE |  | 83,6-39,8 | 3 | 69487.287
Boosta 25-1 09-F-005-EQBE |  | 53,7-24,6 | 0.55 | 30660.753 | Boosta 40-10 08-F-030-EQBE |  | 95,3-44,5 | 3 | 72721.357
Boosta 25-1 10-F-005-EQBE |  | 59,4-26,6 | 0.55 | 31715.512 | Boosta 40-10 09-F-040-EQBE |  | 106,3-52,1 | 4 | 84597.963
Boosta 25-1 11-F-005-EQBE |  | 65,1-28,5 | 0.55 | 33363.02 | Boosta 40-10 10-F-040-EQBE |  | 118,0-57,2 | 4 | 91189.961
Boosta 25-1 12-F-007-EQBE |  | 73,3-35,7 | 0.75 | 36455.538 | Boosta 40-10 11-F-040-EQBE |  | 129,6-62,1 | 4 | 97718.064
Boosta 25-1 13-F-007-EQBE |  | 79,2-38,2 | 0.75 | 38040.134 | Boosta 40-10 13-F-055-EQBE |  | 156,0-74,3 | 5.5 | 114730.845
Boosta 25-1 15-F-007-EQBE |  | 90,9-43,1 | 0.75 | 42832.259 | Boosta 40-10 15-F-055-EQBE |  | 179,5-83,9 | 5.5 | 123764.615
Boosta 25-1 17-F-011-EQBE |  | 105,2-51,2 | 1.1 | 43113.397 | Boosta 40-10 17-F-075-EQBE |  | 205,0-98,8 | 7.5 | 149743.339
Boosta 25-1 19-F-011-EQBE |  | 117,0-56,3 | 1.1 | 45457.852 | Boosta 40-10 18-F-075-EQBE |  | 216,9-104,0 | 7.5 | 155213.734
Boosta 25-1 22-F-011-EQBE |  | 134,6-63,5 | 1.1 | 49009.431 | Boosta 40-10 20-F-075-EQBE |  | 240,6-114,3 | 7.5 | 161018.349
Boosta 25-1 25-F-015-EQBE |  | 152,6-72,7 | 1.5 | 59533.429 | Boosta 40-10 21-F-110-EQBE |  | 253,6-127,5 | 11 | 185281.738
Boosta 25-1 27-F-015-EQBE |  | 164,3-77,5 | 1.5 | 63528.341 | Boosta 50-15 01-F-011-EQBE | 15 | 14,0-5,1 | 1.1 | 44887.712
Boosta 25-1 30-F-015-EQBE |  | 181,7-83,9 | 1.5 | 67458.375 | Boosta 50-15 02-F-022-EQBE |  | 28,7-13,1 | 2.2 | 54651.851
Boosta 25-1 32-F-022-EQBE |  | 197,2-96,3 | 2.2 | 72150.234 | Boosta 50-15 03-F-030-EQBE |  | 43,3-20,1 | 3 | 63083.042
Boosta 25-1 34-F-022-EQBE |  | 209,2-101,2 | 2.2 | 76080.268 | Boosta 50-15 04-F-040-EQBE |  | 58,4-28,7 | 4 | 73321.97
Boosta 25-1 37-F-022-EQBE |  | 225,9-108,7 | 2.2 | 80328.794 | Boosta 50-15 05-F-040-EQBE |  | 72,7-34,9 | 4 | 81365.859
Boosta 25-3 02-F-003-EQBE | 3 | 14,9-6,5 | 0.37 | 25650.402 | Boosta 50-15 06-F-055-EQBE |  | 87,6-44,2 | 5.5 | 97849.786
Boosta 25-3 03-F-003-EQBE |  | 22,0-8,6 | 0.37 | 26835.9 | Boosta 50-15 07-F-055-EQBE |  | 101,9-50,5 | 5.5 | 106818.678
Boosta 25-3 04-F-003-EQBE |  | 28,9-10,1 | 0.37 | 28418.53 | Boosta 50-15 08-F-075-EQBE |  | 117,4-60,6 | 7.5 | 119148.447
Boosta 25-3 05-F-005-EQBE |  | 37,2-16,2 | 0.55 | 29935.299 | Boosta 50-15 09-F-075-EQBE |  | 131,9-67,4 | 7.5 | 130093.169
Boosta 25-3 06-F-005-EQBE |  | 44,4-18,5 | 0.55 | 31121.78 | Boosta 50-15 10-F-110-EQBE |  | 147,7-77,5 | 11 | 151258.142
Boosta 25-3 07-F-007-EQBE |  | 52,5-24,6 | 0.75 | 34235.924 | Boosta 50-15 11-F-110-EQBE |  | 162,3-84,7 | 11 | 160227.034
Boosta 25-3 08-F-007-EQBE |  | 60,0-27,5 | 0.75 | 35759.574 | Boosta 50-15 13-F-110-EQBE |  | 191,3-98,6 | 11 | 168600.228
Boosta 25-3 09-F-011-EQBE |  | 67,7-31,6 | 1.1 | 38420.555 | Boosta 50-15 15-F-150-EQBE |  | 222,1-118,8 | 15 | 204206.454
Boosta 25-3 10-F-011-EQBE |  | 75,0-34,5 | 1.1 | 40005.151 | Boosta 50-15 17-F-150-EQBE |  | 251,6-133,6 | 15 | 208888.483
Boosta 25-3 11-F-011-EQBE |  | 82,3-37,4 | 1.1 | 41971.151 | Boosta 50-22 01-F-011-EQBE | 22 | 14,7-3,4 | 1.1 | 41274.204
Boosta 25-3 12-F-011-EQBE |  | 89,6-40,1 | 1.1 | 44380.484 | Boosta 50-22 02-F-022-EQBE |  | 30,4-11,5 | 2.2 | 52052.799
Boosta 25-3 13-F-015-EQBE |  | 98,1-45,6 | 1.5 | 52114.728 | Boosta 50-22 03-F-030-EQBE |  | 45,416,6 | 3 | 68046.209
Boosta 25-3 14-F-015-EQBE |  | 105,6-48,5 | 1.5 | 53256.974 | Boosta 50-22 04-F-040-EQBE |  | 60,9-23,0 | 4 | 82354.757
Boosta 25-3 16-F-015-EQBE |  | 119,9-54,2 | 1.5 | 54778.658 | Boosta 50-22 05-F-055-EQBE |  | 76-28,8 | 5.5 | 99432.416
Boosta 25-3 19-F-022-EQBE |  | 144,3-67,6 | 2.2 | 59153.008 | Boosta 50-22 06-F-075-EQBE |  | 93,2-42,6 | 7.5 | 115784.621
Boosta 25-3 21-F-022-EQBE |  | 159,3-73,6 | 2.2 | 63761.312 | Boosta 50-22 07-F-075-EQBE |  | 108,5-48,8 | 7.5 | 123697.771
Boosta 25-3 23-F-022-EQBE |  | 174,0-79,4 | 2.2 | 69232.69 | Boosta 50-22 08-F-110-EQBE |  | 124,6-58,2 | 11 | 149018.868
Boosta 25-3 25-F-022-EQBE |  | 188,5-84,8 | 2.2 | 72721.357 | Boosta 50-22 09-F-110-EQBE |  | 140,1-64,8 | 11 | 152512.45
Boosta 25-3 27-F-030-EQBE |  | 204,4-9,4 | 3 | 75765.708 | Boosta 50-22 10-F-110-EQBE |  | 155,4-71,3 | 11 | 156072.876
Boosta 25-3 29-F-030-EQBE |  | 219,3-100,2 | 3 | 79695.742 | Boosta 50-22 12-F-150-EQBE |  | 186,1-87,4 | 15 | 188184.537
Boosta 25-3 31-F-030-EQBE |  | 233,8-106,0 | 3 | 83181.46 | Boosta 50-22 14-F-150-EQBE |  | 216,6-100,6 | 15 | 193459.315
Boosta 25-3 33-F-030-EQBE |  | 248,5-111,2 | 3 | 86732.056 | Boosta 50-22 17-F-185-EQBE |  | 263,5-123,2 | 18.5 | 227284.345
Boosta 32-5 02-F-003-EQBE | 5 | 14,8-5,7 | 0.37 | 28221.93 | Boosta 65-33 1/1A-G-022-EQBE | 33 | 17,4-6,7 | 2.2 | 70627.567
Boosta 32-5 03-F-005-EQBE |  | 21,8-6,9 | 0.55 | 31385.224 | Boosta 65-33 1-G-030-EQBE |  | 23,8-12,7 | 3 | 75463.927
Boosta 32-5 04-F-005-EQBE |  | 30,0-12,2 | 0.55 | 33758.186 | Boosta 65-33 2/2A-G-040-EQBE |  | 35,1-16,6 | 4 | 89048.987
Boosta 32-5 05-F-007-EQBE |  | 38,0-17,1 | 0.75 | 37315.663 | Boosta 65-33 2/1A-G-040-EQBE |  | 40,8-22,3 | 4 | 89048.987
Boosta 32-5 06-F-011-EQBE |  | 45,3-20,3 | 1.1 | 39941.256 | Boosta 65-33 2-G-055-EQBE |  | 47,8-29,9 | 5.5 | 111168.453
Boosta 32-5 07-F-011-EQBE |  | 52,7-23,1 | 1.1 | 42351.572 | Boosta 65-33 3/2A-G-055-EQBE |  | 57,7-29,6 | 5.5 | 125052.345
Boosta 32-5 08-F-011-EQBE |  | 60,1-25,8 | 1.1 | 43874.239 | Boosta 65-33 3/1A-G-075-EQBE |  | 64,5-37,0 | 7.5 | 138796.651
Boosta 32-5 09-F-015-EQBE |  | 68,0-30,2 | 1.5 | 52472.54 | Boosta 65-33 3-G-075-EQBE |  | 71,5-44,6 | 7.5 | 138796.651
Boosta 32-5 10-F-015-EQBE |  | 75,5-33,0 | 1.5 | 52560.027 | Boosta 65-33 4/2A-G-075-EQBE |  | 82-47,2 | 7.5 | 148622.719
Boosta 32-5 11-F-015-EQBE |  | 82,8-35,6 | 1.5 | 53763.219 | Boosta 65-33 4/1A-G-110-EQBE |  | 88,9-55,1 | 11 | 177831.581
Boosta 32-5 12-F-022-EQBE |  | 90,8-40,5 | 2.2 | 56046.728 | Boosta 65-33 4-G-110-EQBE |  | 95,9-63,1 | 11 | 177831.581
Boosta 32-5 13-F-022-EQBE |  | 98,3-45,5 | 2.2 | 57569.395 | Boosta 65-33 5/2A-G-110-EQBE |  | 106-63 | 11 | 191151.231
Boosta 32-5 14-F-022-EQBE |  | 105,7-46,3 | 2.2 | 59215.92 | Boosta 65-33 5/1A-G-110-EQBE |  | 112,7-70 | 11 | 191151.231
Boosta 32-5 15-F-022-EQBE |  | 113,1-49,1 | 2.2 | 60800.516 | Boosta 65-33 5-G-150-EQBE |  | 120,4-80,5 | 15 | 215151.176
Boosta 32-5 16-F-022-EQBE |  | 120,5-51,8 | 2.2 | 64225.288 | Boosta 65-33 6/2A-G-150-EQBE |  | 131,2-81,2 | 15 | 225174.827
Boosta 32-5 18-F-030-EQBE |  | 135,8-59,5 | 3 | 68155.322 | Boosta 65-33 6/1A-G-150-EQBE |  | 139,1-90,4 | 15 | 225174.827
Boosta 32-5 21-F-030-EQBE |  | 157,9-67,6 | 3 | 70563.672 | Boosta 65-33 6-G-150-EQBE |  | 145,6-96,1 | 15 | 225174.827
Boosta 32-5 23-F-040-EQBE |  | 174,4-78,2 | 4 | 82354.757 | Boosta 65-33 7/2A-G-150-EQBE |  | 156-98,2 | 15 | 235130.651
Boosta 32-5 25-F-040-EQBE |  | 189,2-84,1 | 4 | 84267.675 | Boosta 65-33 7/1A-G-185-EQBE |  | 163,3-106,2 | 18.5 | 264670.784
Boosta 32-5 28-F-040-EQBE |  | 211,5-92,7 | 4 | 88223.267 | Boosta 65-33 7-G-185-EQBE |  | 170,3-113,3 | 18.5 | 264670.784
Boosta 32-5 30-F-055-EQBE |  | 227,0-101,5 | 5.5 | 97983.474 | Boosta 65-33 8/2A-G-185-EQBE |  | 180,6-115,3 | 18.5 | 274428.042
Boosta 32-5 33-F-055-EQBE |  | 249,2-110,3 | 5.5 | 100355.453 | Boosta 65-33 8/1A-G-185-EQBE |  | 187,4-121,7 | 18.5 | 274428.042
Boosta 65-338-G-220-EQBE | 33 | 194,1-128 | 22 | 300473.61 | Boosta 100-66 2/2A-G-075-EQBE | 66 | 45,7-16,4 | 7.5 | 131346.494
Boosta 65-33 9/2A-G-220-EQBE |  | 202,1-127,9 | 22 | 310365.539 | Boosta 100-66 2/1A-G-110-EQBE |  | 54,2-26,2 | 11 | 172161.637
Boosta 65-33 9/1A-G-220-EQBE |  | 210,2-135,9 | 22 | 310365.539 | Boosta 100-66 2-G-110-EQBE |  | 60,4-34,7 | 11 | 172161.637
Boosta 65-33 9-G-220-EQBE |  | 216,8-143,7 | 22 | 310365.539 | Boosta 100-66 3/2A-G-150-EQBE |  | 78,4-35,3 | 15 | 215811.752
Boosta 65-33 10/2A-G-220-EQBE |  | 226,4-143,9 | 22 | 320256.485 | Boosta 100-66 3/1A-G-150-EQBE |  | 84,7-44,0 | 15 | 215811.752
Boosta 65-33 10/1A-G-300-EQBE |  | 234,5-154,2 | 30 | 372279.794 | Boosta 100-66 3-G-185-EQBE |  | 91,4-53,4 | 18.5 | 246077.339
Boosta 65-33 10-G-300-EQBE |  | 241,8-162,2 | 30 | 372146.106 | Boosta 100-66 4/2A-G-185-EQBE |  | 108,9-52,8 | 18.5 | 256560.051
Boosta 65-33 11/2A-G-300-EQBE |  | 252-163,7 | 30 | 403006.408 | Boosta 100-66 4/1A-G-220-EQBE |  | 115,2-61,8 | 22 | 288342.407
Boosta 65-33 11/1A-G-300-EQBE |  | 259-171 | 30 | 402742.964 | Boosta 100-66 4-G-220-EQBE |  | 121,6-70,8 | 22 | 288342.407
Boosta 65-33 11-G-300-EQBE |  | 265,7-176,9 | 30 | 402611.242 | Boosta 100-66 5/2A-G-300-EQBE |  | 139,4-70,4 | 30 | 358696.7
Boosta 65-33 12/2A-G-300-EQBE |  | 275,9-178,3 | 30 | 416787.085 | Boosta 100-66 5/1A-G-300-EQBE |  | 145,6-79,5 | 30 | 358366.412
Boosta 65-33 12/1A-G-300-EQBE |  | 282,8-185,6 | 30 | 416590.485 | Boosta 100-66 5-G-300-EQBE |  | 152-88,5 | 30 | 358037.107
Boosta 65-33 12-G-300-EQBE |  | 289,8-192,9 | 30 | 416457.78 | Boosta 100-66 6/2A-G-300-EQBE |  | 169,5-88,1 | 30 | 358696.7
Boosta 65-33 13/2A-G-300-EQBE |  | 300,5-197,6 | 30 | 429116.854 | Boosta 100-66 6/1A-G-300-EQBE |  | 176-97,2 | 30 | 358366.412
Boosta 65-33 13/1A-G-300-EQBE |  | 306,9-202,4 | 30 | 428918.288 | Boosta 100-66 6-G-370-EQBE |  | 182,4-106,2 | 37 | 386059.488
Boosta 80-46 1/1A-G-030-EQBE | 46 | 19,5-4,6 | 3 | 74149.656 | Boosta 100-66 7/2A-G-370-EQBE |  | 199,9-105,8 | 37 | 404852.482
Boosta 80-46 1-G-040-EQBE |  | 27,2-10,8 | 4 | 83806.648 | Boosta 100-66 7/1A-G-370-EQBE |  | 38,8-13,9 | 5.5 | 404589.038
Boosta 80-46 2/2A-G-055-EQBE |  | 38,8-13,9 | 5.5 | 111618.667 | Boosta 100-66 7-G-450-EQBE |  | 52,6-25,1 | 7.5 | 494330.057
Boosta 80-46 2-G-075-EQBE |  | 52,6-25,1 | 7.5 | 135104.503 | Boosta 100-66 8/2A-G-450-EQBE |  | 64,7-30,8 | 11 | 511539.438
Boosta 80-46 3/2A-G-110-EQBE |  | 64,7-30,8 | 11 | 178028.181 | Boosta 100-66 8/1A-G-450-EQBE |  | 80,8-40,7 | 11 | 511142.306
Boosta 80-46 3-G-110-EQBE |  | 80,8-40,7 | 11 | 178028.181 | Boosta 100-66 8-G-450-EQBE |  | 92,4-45,6 | 15 | 510878.862
Boosta 80-46 4/2A-G-150-EQBE |  | 92,4-45,6 | 15 | 221812.967 | Boosta 100-92 1/1A-G-055-EQBE | 92 | 24,5-7,9 | 5.5 | 108958.669
Boosta 80-46 4-G-150-EQBE |  | 107,3-55,9 | 15 | 221812.967 | Boosta 100-92 1-G-075-EQBE |  | 33,5-14,3 | 7.5 | 131346.494
Boosta 80-46 5/2A-G-185-EQBE |  | 117,2-60,2 | 18.5 | 267110.59 | Boosta 100-92 2/2A-G-110-EQBE |  | 49,4-16,8 | 11 | 172624.63
Boosta 80-46 5-G-185-EQBE |  | 134,5-71,5 | 18.5 | 267110.59 | Boosta 100-92 2-G-150-EQBE |  | 67,8-29,6 | 15 | 216735.772
Boosta 80-46 6/2A-G-220-EQBE |  | 143,7-73,4 | 22 | 306342.12 | Boosta 100-92 3/2A-G-185-EQBE |  | 82,4-32,9 | 18.5 | 245482.624
Boosta 80-46 6-G-220-EQBE |  | 161-86 | 22 | 306342.12 | Boosta 100-92 3-G-220-EQBE |  | 102,2-46,3 | 22 | 290649.508
Boosta 80-46 7/2A-G-300-EQBE |  | 171,3-88,6 | 30 | 357311.653 | Boosta 100-92 4/2A-G-300-EQBE |  | 115,7-49 | 30 | 373664.841
Boosta 80-46 7-G-300-EQBE |  | 188,6-101,2 | 30 | 356653.043 | Boosta 100-92 4-G-300-EQBE |  | 133,1-62,5 | 30 | 373334.553
Boosta 80-46 8/2A-G-300-EQBE |  | 198,6-103,1 | 30 | 370433.72 | Boosta 100-92 5/2A-G-370-EQBE |  | 149-64,6 | 37 | 404919.326
Boosta 80-46 8-G-300-EQBE |  | 213,1-112,6 | 30 | 369774.127 | Boosta 100-92 5-G-370-EQBE |  | 166,4-78,1 | 37 | 404589.038
Boosta 80-46 9/2A-G-300-EQBE |  | 224,8-116 | 30 | 383422.099 | Boosta 100-92 6/2A-G-450-EQBE |  | 183,3-81 | 45 | 520639.069
Boosta 80-46 9-G-370-EQBE |  | 240,9-130,2 | 37 | 394434.648 | Boosta 100-92 6-G-450-EQBE |  | 200,9-94,2 | 45 | 520306.815
Boosta 80-46 10/2A-G-370-EQBE |  | 252,7-133,9 | 37 | 420742.677 | Boosta 100-92 7/7A-G-450-EQBE |  | 216,8-96,7 | 45 | 541539.615
Boosta 80-46 10-G-370-EQBE |  | 267,6-144,8 | 37 | 420148.945 | Boosta 125-125 1-G-075-EQBE | 125 | 27,6-6,2 | 7.5 | 197811.056
Boosta 80-46 11/2A-G-450-EQBE |  | 280,4-151,1 | 45 | 533362.038 | Boosta 125-125 2-G-150-EQBE |  | 53,8-19,6 | 15 | 274032.876
Boosta 80-46 11-G-450-EQBE |  | 295,5-161,3 | 45 | 532704.411 | Boosta 125-125 3-G-220-EQBE |  | 80,7-29,4 | 22 | 319068.038
Boosta 80-46 12/2A-G-450-EQBE |  | 307,3-165,8 | 45 | 546485.088 | Boosta 125-125 4-G-300-EQBE |  | 107,6-39,2 | 30 | 380190.978
Boosta 80-46 12-G-450-EQBE |  | 321,8-175 | 45 | 545891.356 | Boosta 125-125 5-G-370-EQBE |  | 134,5-49,0 | 37 | 451074.125
Boosta 80-46 13/2A-G-450-EQBE |  | 332,5-175 | 45 | 561122.941 | Boosta 125-125 6-G-450-EQBE |  | 161,4-58,8 | 45 | 513055.224
Boosta 100-66 1/1A-G-040-EQBE | 66 | 23,8-8,3 | 4 | 88231.131 | Boosta 125-125 7-G-550-EQBE |  | 188,3-68,6 | 55 | 667940.636
Boosta 100-66 1-G-055-EQBE |  | 29,2-13,5 | 5.5 | 105433.631 | Boosta 125-125 8/2A-G-550-EQBE |  | 211,5-77,1 | 55 | 696294.288