## TD
ООО "ХотСервис" 125414, г. Москва, ул. Клинская, д. 6, корп. 1 www.hotservice.su; mail@hotservice.su (499) 766 37 81, 766 37 68
Одноступенчатые циркуляционные насосы TD типа "ин-лайн"
Материалы насосов: Корпус насоса - чугун НТ200; Рабочее колесо - чугун HT200 или нерж.ст. SS304; Уплотнение - резина NBR
Температура перекачиваемой жидкости: от -15 до +110 град.С
Давление максимальное рабочее до 12 бар, возможно спец. исполнение с макс. давлением до 16 бар.
Цены в прайсе даны для насосов с двигателем 50Гц/3Ф, 380В
Для насосов с однофазными двигателями (220В) цена насосов будет увеличена, как показано ниже:
- 0,37кВт, 0,55кВт на 10,0 USD; 0,75кВт, 1,1кВт на 14,0 USD; 1,5кВт на 20,0 USD, 2,2кВт на 24,0 USD;
Все двигатели более 0,75 кВт возможны в взрывозащищенном исполнении.
Одноступенчатые циркуляционные насосы TD 32-150
Модель | Мощность (кВт) | Цена (USD) с НДС |  | Модель | Мощность (кВт) | Цена (USD) с НДС
|  | рабоч.колесо -нерж.ст.SS304 | рабоч.колесо -чугун НТ200 |  |  | рабоч.колесо -нерж.ст.SS304 | рабоч.колесо -чугун НТ200
TD32-6(I)/2 | 0.25KW | 301 | --- | TD80-13/2 | 3 | 788 | 707
TD32-10(I)/2 | 0.37KW | 395 | --- | TD80-18/2 | 4 | 887 | 802
TD50-6(I)/2 | 0.55KW | 442 | --- | TD80-22/2 | 5.5 | 1096 | 1001
TD50-11(I)/2 | 0.75KW | 489 | --- | TD80-28/2 | 7.5 | 1122 | 1026
TD32-18/2 | 1.1 | 495 | 444 | TD80-30/2 | 11 | 1647 | 1482
TD32-21/2 | 1.5 | 549 | 496 | TD80-38/2 | 15 | 1757 | 1586
TD32-25/2 | 2.2 | 579 | 525 | TD80-40/2 | 11 | 1557 | 1452
TD32-32/2 | 3 | 683 | 624 | TD80-48/2 | 15 | 1672 | 1563
TD32-38/2 | 4 | 838 | 751 | TD80-47/2 | 18.5 | 1845 | 1670
TD32-50/2 | 5.5 | 1062 | 964 | TD80-54/2 | 22 | 2195 | 2005
|  |  |  | TD80-67/2 | 30 | 2849 | 2628
TD40-16/2 | 1.1 | 445 | 404
TD40-20/2 | 1.5 | 499 | 454 | TD100-9/2 | 2.2 | 626 | 581
TD40-18/2 | 2.2 | 557 | 507 | TD100-15/2 | 4 | 827 | 773
TD40-25/2 | 3 | 702 | 625 | TD100-17/2 | 5.5 | 1130 | 1041
TD40-30/2 | 4 | 801 | 719 | TD100-22/2 | 7.5 | 1157 | 1067
TD40-36/2 | 5.5 | 1073 | 971 | TD100-27/2 | 11 | 1637 | 1519
TD40-48/2 | 7.5 | 1100 | 1000 | TD100-33/2 | 15 | 1785 | 1630
|  |  |  | TD100-40/2 | 18.5 | 1870 | 1707
TD50-12/2 | 1.1 | 520 | 470 | TD100-48/2 | 22 | 2221 | 2042
TD50-15/2 | 1.5 | 576 | 523 | TD100-52/2 | 30 | 2853 | 2645
TD50-18/2 | 2.2 | 606 | 552
TD50-24/2 | 3 | 710 | 652 | TD125-11/4 | 5.5 | 1579 | 1408
TD50-28/2 | 4 | 821 | 749 | TD125-14/4 | 7.5 | 1627 | 1455
TD50-35/2 | 5.5 | 1027 | 947 | TD125-18/4 | 11 | 2151 | 2098
TD50-40/2 | 7.5 | 1182 | 1053 | TD125-22/4 | 15 | 2711 | 2373
TD50-50/2 | 11 | 1576 | 1429 | TD125-28/4 | 18.5 | 3043 | 2690
TD50-60/2 | 15 | 1690 | 1538 | TD125-32/4 | 22 | 3150 | 2792
TD50-70/2 | 18.5 | 1800 | 1620 | TD125-40/4 | 30 | 3771 | 3385
TD50-81/2 | 22 | 2150 | 1956 | TD125-48/4 | 37 | 4095 | 3973
TD65-15/2 | 2.2 | 641 | 563 | TD150-12.5/4 | 11 | 2342 | 2189
TD65-19/2 | 3 | 746 | 663 | TD150-17/4 | 15 | 2475 | 2322
TD65-22/2 | 4 | 846 | 759 | TD150-21/4 | 18.5 | 2837 | 2684
TD65-30/2 | 5.5 | 1053 | 957 | TD150-25/4 | 22 | 3055 | 2846
TD65-34/2 | 7.5 | 1079 | 981 | TD150-33/4 | 30 | 3691 | 3483
TD65-40/2 | 11 | 1591 | 1440 | TD150-40/4 | 37 | 4302 | 4047
TD65-50/2 | 15 | 1701 | 1546 | TD150-50/4 | 45 | 5019 | 4763
TD65-61/2 | 18.5 | 1789 | 1630
TD65-67/2 | 22 | 2169 | 1972
TD65-83/2 | 30 | 2825 | 2596
Одноступенчатые циркуляционные насосы TD 200-250
Модель | Мощность (кВт) | Цена (USD) с НДС |  | Модель | Мощность (кВт) | Цена (USD) с НДС
|  | рабоч.колесо -нерж.ст.SS304 | рабоч.колесо -чугун НТ200 |  |  | рабоч.колесо -нерж.ст.SS304 | рабоч.колесо -чугун НТ200
TD200-15/4 | 18.5 | 3944 | 3678 | TD250-15/4 | 30 | 5321 | 4875
TD200-18/4 | 22 | 4003 | 3738 | TD250-18/4 | 37 | 5645 | 5189
TD200-24/4 | 30 | 4918 | 4645 | TD250-21/4 | 45 | 6509 | 5970
TD200-30/4 | 37 | 5372 | 5046 | TD250-27/4 | 55 | 7615 | 6923
TD200-35/4 | 45 | 6213 | 5768 | TD250-36/4 | 75 | 8770 | 8067
TD200-44/4 | 55 | 7268 | 6754 | TD250-44/4 | 90 | 9704 | 8969
TD200-53/4 | 75 | 8316 | 7809 | TD250-53/4 | 110 | 15582 | 14789
TD200-12.5/4 | 22 | 4003 | 3737 | TD250-12.5/4 | 30 | 5321 | 4875
TD200-20/4 | 30 | 4631 | 4365 | TD250-14/4 | 37 | 5645 | 5189
TD200-23/4 | 37 | 5372 | 5046 | TD250-17/4 | 45 | 6509 | 5970
TD200-27/4 | 45 | 6213 | 5768 | TD250-20/4 | 55 | 7242 | 6675
TD200-32/4 | 55 | 6915 | 6441 | TD250-26/4 | 75 | 8770 | 8068
TD200-43/4 | 75 | 8316 | 7810 | TD250-32/4 | 90 | 9484 | 8713
TD200-50/4 | 90 | 8992 | 8453 | TD250-40/4 | 110 | 15582 | 14789
|  |  |  | TD250-50/4 | 132 | 16147 | 15256
Одноступенчатые циркуляционные насосы TD 300-350
Модель | Мощность (кВт) | Цена (USD) с НДС |  | Модель | Мощность (кВт) | Цена (USD) с НДС
|  | рабоч.колесо -нерж.ст.SS304 | рабоч.колесо -чугун НТ200 |  |  | рабоч.колесо -нерж.ст.SS304 | рабоч.колесо -чугун НТ200
TD300-15/4 | 55KW | --- | 9076 | TD300-15(I)/4 | 45 KW | 8439 | ---
TD300-20/4 | 75KW | --- | 10139 | TD300-18(I)/4 | 55 KW | 9164 | ---
TD300-25/4 | 90KW | --- | 11709 | TD300-21(I)/4 | 75 KW | 10801 | ---
TD300-30/4 | 110KW | --- | 15877 | TD300-30(I)/4 | 90 KW | 11796 | ---
TD300-35/4 | 132KW | --- | 18252 | TD300-36(I)/4 | 110 KW | 16428 | ---
TD300-44/4 | 160KW | --- | 20535 | TD350-18(I)/4 | 75 KW | 13314 | ---
TD300-55/4 | 200KW | --- | 21693 | TD350-20(I)/4 | 90 KW | 14201 | ---
|  |  |  | TD350-23(I)/4 | 110 KW | 18833 | ---

## CDL, CDLF
ООО "ХотСервис" 125414, г. Москва, ул. Клинская, д. 6, корп. 1 www.hotservice.su; mail@hotservice.su (499) 766 37 81, 766 37 68
Вертикальные многоступенчатые насосы CDLF, CDL
Материалы насосов: Диффузор, рабочее колесо всех типов насосов из нерж. стали 304/316L; Насосы CDL - головная и проточная части из чугуна HT200; Насосы CDLF - головная и проточная части из нерж. стали 304/316L; Уплотнение - резина EPDM/керамика, другой тип торцевого уплотнения - по запросу.
Цены в прайсе даны для насосов с двигателем 50Гц/3Ф, 380В
1. Для насосов с однофазными двигателями (220В) цена насосов будет увеличена, как показано ниже:
- 0,37кВт, 0,55кВт на 10,0 USD; 0,75кВт, 1,1кВт на 14,0 USD; 1,5кВт на 20,0 USD, 2,2кВт на 24,0 USD;
2. Для насосов CDLF, CDL1-85T с использованием нерж. стали SS316, цена выше на 30%, чем с нерж. ст. SS304, для насосов CDLF,CDL120-200T с нерж. сталью SS316, цена выше на 25%, чем с нерж. ст. SS304;
3. На насосы для горячей воды с температурой от 70 до 120 град.С, цена будет увеличена на 5%.
4. Все двигатели более 0,75 кВт возможны в взрывозащищенном исполнении.
Вертикальные многоступенчатые центробежные насосы CDLF,CDL 1- 2
Модель | Мощность (кВт) | Цена (USD) с НДС |  | Модель | Мощность (кВт) | Цена (USD) с НДС
|  | входная,выходная камеры -нерж. SS304 | входная,выходная камеры - чугун |  |  | входная,выходная камеры -нерж. SS304 | входная,выходная камеры - чугун
CDLF, CDL 1-2 | 0.37 | 344 | 277 | CDLF, CDL 2-2 | 0.37 | 335 | 268
CDLF, CDL 1-3 | 0.37 | 368 | 301 | CDLF, CDL 2-3 | 0.37 | 371 | 304
CDLF, CDL 1-4 | 0.37 | 387 | 320 | CDLF, CDL 2-4 | 0.55 | 423 | 356
CDLF, CDL 1-5 | 0.37 | 422 | 355 | CDLF, CDL 2-5 | 0.55 | 443 | 376
CDLF, CDL 1-6 | 0.37 | 465 | 398 | CDLF, CDL 2-6 | 0.75 | 495 | 428
CDLF, CDL 1-7 | 0.37 | 492 | 425 | CDLF, CDL 2-7 | 0.75 | 515 | 448
CDLF, CDL 1-8 | 0.55 | 523 | 456 | CDLF, CDL 2-8 | 1.1 | 531 | 464
CDLF, CDL 1-9 | 0.55 | 538 | 471 | CDLF, CDL 2-9 | 1.1 | 546 | 479
CDLF, CDL 1-10 | 0.55 | 561 | 494 | CDLF, CDL 2-10 | 1.1 | 585 | 518
CDLF, CDL 1-11 | 0.55 | 574 | 507 | CDLF, CDL 2-11 | 1.1/1.4 | 599 | 532
CDLF, CDL 1-12 | 0.75 | 619 | 552 | CDLF, CDL 2-12 | 1.5 | 641 | 574
CDLF, CDL 1-13 | 0.75 | 631 | 564 | CDLF, CDL 2-13 | 1.5 | 650 | 583
CDLF, CDL 1-14 | 0.75 | 650 | 583 | CDLF, CDL 2-14 | 1.5 | 666 | 599
CDLF, CDL 1-15 | 0.75 | 662 | 595 | CDLF, CDL 2-15 | 1.5/1.8 | 691 | 624
CDLF, CDL 1-16 | 1.1 | 668 | 601 | CDLF, CDL 2-16 | 2.2 | 709 | 642
CDLF, CDL 1-17 | 1.1 | 673 | 606 | CDLF, CDL 2-17 | 2.2 | 727 | 660
CDLF, CDL 1-18 | 1.1 | 699 | 632 | CDLF, CDL 2-18 | 2.2 | 733 | 666
CDLF, CDL 1-19 | 1.1 | 724 | 657 | CDLF, CDL 2-19 | 2.2 | 758 | 691
CDLF, CDL 1-20 | 1.1 | 739 | 672 | CDLF, CDL 2-20 | 2.2 | 779 | 712
CDLF, CDL 1-21 | 1.1/1.4 | 764 | 697 | CDLF, CDL 2-21 | 2.2 | 796 | 729
CDLF, CDL 1-22 | 1.1/1.4 | 809 | 742 | CDLF, CDL 2-22 | 2.2/2.6 | 812 | 745
CDLF, CDL 1-23 | 1.1/1.4 | 814 | 747 | CDLF, CDL 2-23 | 3 | 873 | 806
CDLF, CDL 1-24 | 1.5 | 853 | 786 | CDLF, CDL 2-24 | 3 | 890 | 823
CDLF, CDL 1-25 | 1.5 | 860 | 793 | CDLF, CDL 2-25 | 3 | 897 | 830
CDLF, CDL 1-26 | 1.5 | 873 | 806 | CDLF, CDL 2-26 | 3 | 904 | 837
CDLF, CDL 1-27 | 1.5/1.8 | 896 | 829
CDLF, CDL 1-28 | 1.5/1.8 | 902 | 835
CDLF, CDL 1-29 | 1.5/1.8 | 909 | 842
CDLF, CDL 1-30 | 1.5/1.8 | 915 | 848
CDLF, CDL 1-31 | 2.2 | 987 | 920
CDLF, CDL 1-32 | 2.2 | 1070 | 1003
CDLF, CDL 1-33 | 2.2 | 1152 | 1085
CDLF, CDL 1-34 | 2.2 | 1172 | 1105
CDLF, CDL 1-35 | 2.2 | 1193 | 1126
CDLF, CDL 1-36 | 2.2 | 1213 | 1146
Вертикальные многоступенчатые центробежные насосы CDLF,CDL 3- 4
Модель | Мощность (кВт) | Цена (USD) с НДС |  | Модель | Мощность (кВт) | Цена (USD) с НДС
|  | входная,выходная камеры -нерж. SS304 | входная,выходная камеры - чугун |  |  | входная,выходная камеры -нерж. SS304 | входная,выходная камеры - чугун
CDLF, CDL 3-2 | 0.37 | 360 | 293 | CDLF, CDL 4-2 | 0.37 | 368 | 301
CDLF, CDL 3-3 | 0.37 | 387 | 320 | CDLF, CDL 4-3 | 0.55 | 387 | 320
CDLF, CDL 3-4 | 0.37 | 418 | 351 | CDLF, CDL 4-4 | 0.75 | 446 | 380
CDLF, CDL 3-5 | 0.37 | 445 | 378 | CDLF, CDL 4-5 | 1.1 | 495 | 428
CDLF, CDL 3-6 | 0.55 | 495 | 429 | CDLF, CDL 4-6 | 1.1 | 524 | 457
CDLF, CDL 3-7 | 0.55 | 511 | 444 | CDLF, CDL 4-7 | 1.5 | 591 | 524
CDLF, CDL 3-8 | 0.75 | 561 | 494 | CDLF, CDL 4-8 | 1.5 | 600 | 533
CDLF, CDL 3-9 | 0.75 | 581 | 514 | CDLF, CDL 4-9 | 2.2 | 641 | 574
CDLF, CDL 3-10 | 0.75 | 611 | 545 | CDLF, CDL 4-10 | 2.2 | 655 | 588
CDLF, CDL 3-11 | 1.1 | 639 | 572 | CDLF, CDL 4-11 | 2.2 | 669 | 602
CDLF, CDL 3-12 | 1.1 | 658 | 591 | CDLF, CDL 4-12 | 2.2/2.6 | 698 | 631
CDLF, CDL 3-13 | 1.1 | 677 | 610 | CDLF, CDL 4-13 | 3 | 785 | 718
CDLF, CDL 3-14 | 1.1 | 699 | 632 | CDLF, CDL 4-14 | 3 | 790 | 723
CDLF, CDL 3-15 | 1.1/1.4 | 731 | 664 | CDLF, CDL 4-15 | 3 | 813 | 746
CDLF, CDL 3-16 | 1.5 | 775 | 708 | CDLF, CDL 4-16 | 3 | 834 | 767
CDLF, CDL 3-17 | 1.5 | 787 | 720 | CDLF, CDL 4-17 | 4 | 946 | 879
CDLF, CDL 3-18 | 1.5 | 807 | 740 | CDLF, CDL 4-18 | 4 | 983 | 916
CDLF, CDL 3-19 | 1.5/1.8 | 838 | 771 | CDLF, CDL 4-19 | 4 | 1047 | 980
CDLF, CDL 3-20 | 2.2 | 866 | 799 | CDLF, CDL 4-20 | 4 | 1094 | 1027
CDLF, CDL 3-21 | 2.2 | 882 | 815 | CDLF, CDL 4-21 | 4 | 1128 | 1061
CDLF, CDL 3-22 | 2.2 | 906 | 839 | CDLF, CDL 4-22 | 4/4.5 | 1208 | 1141
CDLF, CDL 3-23 | 2.2 | 930 | 863
CDLF, CDL 3-24 | 2.2 | 954 | 887
CDLF, CDL 3-25 | 2.2 | 978 | 911
CDLF, CDL 3-26 | 2.2 | 1007 | 940
CDLF, CDL 3-27 | 2.2/2.6 | 1051 | 984
CDLF, CDL 3-28 | 2.2/2.6 | 1104 | 1037
CDLF, CDL 3-29 | 2.2/2.6 | 1156 | 1089
CDLF, CDL 3-30 | 3 | 1227 | 1160
CDLF, CDL 3-31 | 3 | 1242 | 1175
CDLF, CDL 3-32 | 3 | 1275 | 1208
CDLF, CDL 3-33 | 3 | 1308 | 1241
CDLF, CDL 3-34 | 3 | 1343 | 1276
CDLF, CDL 3-35 | 3 | 1378 | 1311
CDLF, CDL 3-36 | 3 | 1413 | 1346
Вертикальные многоступенчатые центробежные насосы CDLF, CDL 5
Модель | Мощность (кВт) | Цена (USD) с НДС |  | Модель | Мощность (кВт) | Цена (USD) с НДС
|  | входная,выходная камеры -нерж. SS304 | входная,выходная камеры - чугун |  |  | входная,выходная камеры -нерж. SS304 | входная,выходная камеры - чугун
CDLF, CDL 5-2 | 0.37 | 563 | 485 | CDLF, CDL 5-21 | 4 | 1431 | 1357
CDLF, CDL 5-3 | 0.55 | 593 | 515 | CDLF, CDL 5-22 | 4 | 1447 | 1371
CDLF, CDL 5-4 | 0.55 | 608 | 530 | CDLF, CDL 5-23 | 4 | 1502 | 1424
CDLF, CDL 5-5 | 0.75 | 677 | 605 | CDLF, CDL 5-24 | 4 | 1522 | 1447
CDLF, CDL 5-6 | 1.1 | 696 | 624 | CDLF, CDL 5-25 | 4 | 1538 | 1461
CDLF, CDL 5-7 | 1.1 | 712 | 639 | CDLF, CDL 5-26 | 4 | 1555 | 1481
CDLF, CDL 5-8 | 1.1 | 744 | 671 | CDLF, CDL 5-27 | 4 | 1582 | 1504
CDLF, CDL 5-9 | 1.5 | 834 | 758 | CDLF, CDL 5-28 | 4 | 1598 | 1520
CDLF, CDL 5-10 | 1.5 | 848 | 773 | CDLF, CDL 5-29 | 4 | 1620 | 1545
CDLF, CDL 5-11 | 2.2 | 905 | 829 | CDLF, CDL 5-30 | 5.5 | 2338 | 2261
CDLF, CDL 5-12 | 2.2 | 920 | 845 | CDLF, CDL 5-31 | 5.5 | 2354 | 2276
CDLF, CDL 5-13 | 2.2 | 940 | 865 | CDLF, CDL 5-32 | 5.5 | 2372 | 2298
CDLF, CDL 5-14 | 2.2 | 955 | 880 | CDLF, CDL 5-33 | 5.5 | 2394 | 2315
CDLF, CDL 5-15 | 2.2 | 969 | 895 | CDLF, CDL 5-34 | 5.5 | 2411 | 2332
CDLF, CDL 5-16 | 2.2 | 997 | 922 | CDLF, CDL 5-35 | 5.5 | 2429 | 2350
CDLF, CDL 5-17 | 3 | 1224 | 1149 | CDLF, CDL 5-36 | 5.5 | 2450 | 2375
CDLF, CDL 5-18 | 3 | 1250 | 1175
CDLF, CDL 5-19 | 3 | 1258 | 1182
CDLF, CDL 5-20 | 3 | 1285 | 1209
Вертикальные многоступенчатые центробежные насосы CDLF,CDL 8-12
Модель | Мощность (кВт) | Цена (USD) с НДС |  | Модель | Мощность (кВт) | Цена (USD) с НДС
|  | входная,выходная камеры -нерж. SS304 | входная,выходная камеры - чугун |  |  | входная,выходная камеры -нерж. SS304 | входная,выходная камеры - чугун
CDLF, CDL 8-2/1 | 0.75 | 552 | 438 | CDLF, CDL12-2 | 1.5 | 701 | 576
CDLF, CDL 8-2 | 0.75 | 569 | 455 | CDLF, CDL12-3 | 2.2 | 767 | 641
CDLF, CDL 8-3 | 1.1 | 614 | 501 | CDLF, CDL12-4 | 3 | 875 | 750
CDLF, CDL 8-4 | 1.5 | 664 | 550 | CDLF, CDL12-5 | 3 | 886 | 761
CDLF, CDL 8-5 | 2.2 | 723 | 609 | CDLF, CDL12-6 | 4 | 1022 | 896
CDLF, CDL 8-6 | 2.2 | 770 | 656 | CDLF, CDL12-7 | 5.5 | 1270 | 1145
CDLF, CDL 8-7 | 3 | 894 | 780 | CDLF, CDL12-8 | 5.5 | 1299 | 1173
CDLF, CDL 8-8 | 3 | 979 | 865 | CDLF, CDL12-9 | 5.5 | 1374 | 1248
CDLF, CDL 8-9 | 4 | 1103 | 989 | CDLF, CDL12-10 | 7.5 | 1567 | 1441
CDLF, CDL 8-10 | 4 | 1248 | 1134 | CDLF, CDL12-11 | 7.5 | 1620 | 1495
CDLF, CDL 8-11 | 4 | 1345 | 1231 | CDLF, CDL12-12 | 7.5 | 1637 | 1511
CDLF, CDL 8-12 | 4/4,5 | 1400 | 1286 | CDLF, CDL12-13 | 11 | 1897 | 1772
CDLF, CDL 8-13 | 5.5 | 1549 | 1435 | CDLF, CDL12-14 | 11 | 1952 | 1827
CDLF, CDL 8-14 | 5.5 | 1614 | 1500 | CDLF, CDL12-15 | 11 | 2007 | 1881
CDLF, CDL 8-15 | 5.5 | 1638 | 1524 | CDLF, CDL12-16 | 11 | 2075 | 1950
CDLF, CDL 8-16 | 5,5/6 | 1693 | 1579 | CDLF, CDL12-17 | 11 | 2121 | 1996
CDLF, CDL 8-17 | 7.5 | 1791 | 1678 | CDLF, CDL12-18 | 11 | 2168 | 2042
CDLF, CDL 8-18 | 7.5 | 1836 | 1722
CDLF, CDL 8-19 | 7.5 | 1885 | 1771
CDLF, CDL 8-20 | 7.5 | 1927 | 1813
Вертикальные многоступенчатые центробежные насосы CDLF,CDL 16-20
Модель | Мощность (кВт) | Цена (USD) с НДС |  | Модель | Мощность (кВт) | Цена (USD) с НДС
|  | входная,выходная камеры -нерж. SS304 | входная,выходная камеры - чугун |  |  | входная,выходная камеры -нерж. SS304 | входная,выходная камеры - чугун
CDLF, CDL 16-2/1 | 2.2 | 785 | 670 | CDLF, CDL20-1 | 1.1 | 870 | 754
CDLF, CDL 16-2 | 2.2 | 791 | 676 | CDLF, CDL20-2 | 2.2 | 1024 | 870
CDLF, CDL 16-3 | 3 | 956 | 841 | CDLF, CDL20-3 | 4 | 1288 | 1153
CDLF, CDL 16-4 | 4 | 1084 | 969 | CDLF, CDL20-4 | 5.5 | 1498 | 1362
CDLF, CDL 16-5 | 5.5 | 1305 | 1190 | CDLF, CDL20-5 | 5.5 | 1582 | 1447
CDLF, CDL 16-6 | 5.5 | 1387 | 1273 | CDLF, CDL20-6 | 7.5 | 1779 | 1643
CDLF, CDL 16-7 | 7.5 | 1426 | 1312 | CDLF, CDL20-7 | 7.5 | 1823 | 1688
CDLF, CDL 16-8 | 7.5 | 1553 | 1437 | CDLF, CDL20-8 | 11 | 2052 | 1925
CDLF, CDL 16-9 | 11 | 1816 | 1711 | CDLF, CDL20-9 | 11 | 2097 | 1966
CDLF, CDL 16-10 | 11 | 1933 | 1761 | CDLF, CDL20-10 | 11 | 2142 | 2007
CDLF, CDL 16-11 | 11 | 2049 | 1934 | CDLF, CDL20-11 | 15 | 2352 | 2217
CDLF, CDL 16-12 | 11 | 2119 | 2004 | CDLF, CDL20-12 | 15 | 2477 | 2342
CDLF, CDL 16-13 | 15 | 2279 | 2092 | CDLF, CDL20-13 | 15 | 2616 | 2481
CDLF, CDL 16-14 | 15 | 2299 | 2184 | CDLF, CDL20-14 | 15 | 2756 | 2620
CDLF, CDL 16-15 | 15 | 2434 | 2320 | CDLF, CDL20-15 | 18.5 | 2886 | 2752
CDLF, CDL 16-16 | 15 | 2522 | 2407 | CDLF, CDL20-16 | 18.5 | 2943 | 2811
|  |  |  | CDLF, CDL20-17 | 18.5 | 3001 | 2870
Вертикальные многоступенчатые центробежные насосы CDLF,CDL 32- 42
Модель | Мощность (кВт) | Цена (USD) с НДС |  | Модель | Мощность (кВт) | Цена (USD) с НДС
|  | входная,выходная камеры -нерж. SS304 | входная,выходная камеры - чугун |  |  | входная,выходная камеры -нерж. SS304 | входная,выходная камеры - чугун
CDLF, CDL 32-10-1 | 1.5 | 1229 | 1031 | CDLF, CDL42-10-1 | 3 | 1594 | 1139
CDLF, CDL 32-10 | 2.2 | 1252 | 1054 | CDLF, CDL42-10 | 4 | 1671 | 1216
CDLF, CDL 32-20-2 | 3 | 1433 | 1203 | CDLF, CDL42-20-2 | 5.5 | 2167 | 1882
CDLF, CDL 32-20 | 4 | 1622 | 1282 | CDLF, CDL42-20 | 7.5 | 2188 | 1903
CDLF, CDL 32-30 | 5.5 | 1894 | 1638 | CDLF, CDL42-30-2 | 11 | 2819 | 2460
CDLF, CDL 32-40 | 7.5 | 2026 | 1770 | CDLF, CDL42 -30 | 11 | 2819 | 2460
CDLF, CDL 32-50 | 11 | 2285 | 2103 | CDLF, CDL 42-40-2 | 15 | 3901 | 3157
CDLF, CDL 32-60 | 11 | 2364 | 2201 | CDLF, CDL42-40 | 15 | 3901 | 3157
CDLF, CDL 32-70 | 15 | 2697 | 2514 | CDLF, CDL 42-50-2 | 18.5 | 4500 | 3471
CDLF, CDL 32-80 | 15 | 2812 | 2630 | CDLF, CDL42-50 | 18.5 | 4500 | 3471
CDLF, CDL 32-90 | 18.5 | 3154 | 2971 | CDLF, CDL42-60-2 | 22 | 4986 | 3919
CDLF, CDL 32-100 | 18.5 | 3291 | 3108 | CDLF, CDL42-60 | 22 | 4986 | 3919
CDLF, CDL 32-110 | 22 | 3756 | 3593 | CDLF, CDL42-70-2 | 30 | 5755 | 4888
CDLF, CDL 32-120 | 22 | 3934 | 3752 | CDLF, CDL42-70 | 30 | 5755 | 4888
CDLF, CDL32-130 | 30 | 5043 | 4574 | CDLF, CDL42-80-2 | 30 | 5958 | 5072
CDLF, CDL32-140 | 30 | 5205 | 4704 | CDLF, CDL42-80 | 30 | 5958 | 5072
CDLF, CDL32-150-2 | 30 | 5447 | 4946 | CDLF, CDL42-90-2 | 30 | 6245 | 5714
CDLF, CDL32-150 | 30 | 5447 | 4946 | CDLF, CDL42-90 | 37 | 6422 | 5891
CDLF, CDL32-160-2 | 30 | 5547 | 5046 | CDLF, CDL42-100-2 | 37 | 6712 | 6119
CDLF, CDL32-160 | 30 | 5547 | 5046 | CDLF, CDL42-100 | 37 | 6712 | 6119
|  |  |  | CDLF, CDL42-110-2 | 45 | 8861 | 7984
|  |  |  | CDLF, CDL42-110 | 45 | 8861 | 7984
|  |  |  | CDLF, CDL42-120-2 | 45 | 9089 | 8194
|  |  |  | CDLF, CDL42-120 | 45 | 9089 | 8194
|  |  |  | CDLF, CDL42-130-2 | 45 | 9316 | 8404
Вертикальные многоступенчатые центробежные насосы CDLF,CDL 65-85
Модель | Мощность (кВт) | Цена (USD) с НДС |  | Модель | Мощность (кВт) | Цена (USD) с НДС
|  | входная,выходная камеры -нерж. SS304 | входная,выходная камеры - чугун |  |  | входная,выходная камеры -нерж. SS304 | входная,выходная камеры - чугун
CDLF, CDL65-10-1 | 4 | 1839 | 1339 | CDLF, CDL85-10-1 | 5.5 | 2918 | 2136
CDLF, CDL65-10 | 5.5 | 2011 | 1515 | CDLF, CDL85-10 | 7.5 | 2940 | 2160
CDLF, CDL65-20-2 | 7.5 | 2524 | 2285 | CDLF, CDL85-20-2 | 11 | 3891 | 3256
CDLF, CDL65-20-1 | 11 | 2753 | 2548 | CDLF, CDL85-20 | 15 | 3971 | 3335
CDLF, CDL65-20 | 11 | 2761 | 2559 | CDLF, CDL85-30-2 | 18.5 | 4392 | 3978
CDLF, CDL65-30-2 | 15 | 3669 | 2978 | CDLF, CDL85-30 | 22 | 4638 | 4232
CDLF, CDL65-30-1 | 15 | 3678 | 2989 | CDLF, CDL85-40-2 | 30 | 5492 | 4714
CDLF, CDL65-30 | 18.5 | 3746 | 3058 | CDLF, CDL85-40 | 30 | 5499 | 4721
CDLF, CDL65-40-2 | 18.5 | 3968 | 3308 | CDLF, CDL85-50-2 | 37 | 5978 | 5686
CDLF, CDL65-40-1 | 22 | 4211 | 3553 | CDLF, CDL85-50 | 37 | 5985 | 5694
CDLF, CDL65-40 | 22 | 4221 | 3564 | CDLF, CDL85-60-2 | 45 | 7756 | 7241
CDLF, CDL65-50-2 | 30 | 5284 | 4622 | CDLF, CDL85-60 | 45 | 7764 | 7249
CDLF, CDL65-50-1 | 30 | 5287 | 4625
CDLF, CDL65-50 | 30 | 5291 | 4629
CDLF, CDL65-60-2 | 30 | 5762 | 5126
CDLF, CDL65-60-1 | 37 | 5947 | 5311
CDLF, CDL65-60 | 37 | 5956 | 5321
CDLF, CDL65-70-2 | 37 | 6900 | 5775
CDLF, CDL65-70-1 | 37 | 6913 | 5779
CDLF, CDL65-70 | 45 | 7560 | 6435
CDLF, CDL65-80-2 | 45 | 8512 | 8040
CDLF, CDL65-80-1 | 45 | 8516 | 8047
Вертикальные многоступенчатые центробежные насосы CDLF,CDL 120-150
Модель | Мощность (кВт) | Цена (USD) с НДС |  | Модель | Мощность (кВт) | Цена (USD) с НДС
|  | входная,выходная камеры -нерж. SS304 | входная,выходная камеры - чугун |  |  | входная,выходная камеры -нерж. SS304 | входная,выходная камеры - чугун
CDLF, CDL120-10 | 11 | 6954 | 5263 | CDLF, CDL150-10-1 | 11 | 7189 | 5442
CDLF, CDL120-20-2 | 15 | 8114 | 6249 | CDLF, CDL150-10 | 15 | 7325 | 5577
CDLF, CDL120-20-1 | 18.5 | 8368 | 6677 | CDLF, CDL150-20-2 | 18.5 | 8222 | 6552
CDLF, CDL120-20 | 22 | 8812 | 7121 | CDLF, CDL150-20-1 | 22 | 9045 | 7298
CDLF, CDL120-30-2 | 30 | 10752 | 9061 | CDLF, CDL150-20 | 30 | 10278 | 8588
CDLF, CDL120-30-1 | 30 | 10752 | 9061 | CDLF, CDL150-30-2 | 30 | 11026 | 9278
CDLF, CDL120-30 | 30 | 10752 | 9061 | CDLF, CDL150-30-1 | 37 | 11335 | 9587
CDLF, CDL120-40-2 | 37 | 12207 | 10516 | CDLF, CDL150-30 | 37 | 11335 | 9587
CDLF, CDL120-40-1 | 37 | 12207 | 10516 | CDLF, CDL150-40-2 | 45 | 13485 | 11737
CDLF, CDL120-40 | 45 | 14003 | 12219 | CDLF, CDL150-40-1 | 45 | 13485 | 11737
CDLF, CDL120-50-2 | 45 | 14314 | 12622 | CDLF, CDL150-40 | 55 | 15130 | 13407
CDLF, CDL120-50-1 | 45 | 14314 | 12622 | CDLF, CDL150-50-2 | 55 | 15837 | 14089
CDLF, CDL120-50 | 55 | 15945 | 14271 | CDLF, CDL150-50-1 | 75 | 17949 | 16227
CDLF, CDL120-60-2 | 55 | 16617 | 14925 | CDLF, CDL150-50 | 75 | 17949 | 16227
CDLF, CDL120-60-1 | 55 | 16617 | 14925 | CDLF, CDL150-60-2 | 75 | 18614 | 16866
CDLF,CDL120-60 | 75 | 18664 | 17025 | CDLF, CDL150-60-1 | 75 | 18614 | 16866
CDLF, CDL120-70-2 | 75 | 19357 | 17665 | CDLF, CDL150-60 | 75 | 18614 | 16866
CDLF, CDL120-70-1 | 75 | 19357 | 17665
CDLF, CDL120-70 | 75 | 19357 | 17665
Вертикальные многоступенчатые центробежные насосы CDLF,CDL 200
Модель | Мощность (кВт) | Цена (USD) с НДС
|  | входная,выходная камеры -нерж. SS304 | входная,выходная камеры - чугун
CDLF,CDL200-10-B | 18.5 | 9126 | 7069
CDLF,CDL200-10-A | 22 | 9530 | 7473
CDLF,CDL200-10 | 30 | 10305 | 8248
CDLF,CDL200-20-2B | 37 | 12250 | 10193
CDLF,CDL200-20-2A | 45 | 13094 | 11037
CDLF,CDL200-20-A | 55 | 14124 | 12067
CDLF,CDL200-20 | 55 | 14124 | 12067
CDLF,CDL200-30-2B | 75 | 17129 | 15072
CDLF,CDL200-30-A-B | 75 | 17129 | 15072
CDLF,CDL200-30-2A | 75 | 17129 | 15072
CDLF,CDL200-30-B | 75 | 17129 | 15072
CDLF,CDL200-30-A | 75 | 17129 | 15072
CDLF,CDL200-30 | 90 | 17481 | 15424
CDLF,CDL200-40-2B | 90 | 19143 | 17086
CDLF,CDL200-40-2A | 110 | 23562 | 21505
CDLF,CDL200-40-A | 110 | 23562 | 21505
CDLF,CDL200-40 | 110 | 23562 | 21505

## CHL,CHLF(T)
ООО "ХотСервис" 125414, г. Москва, ул. Клинская, д. 6, корп. 1 www.hotservice.su; mail@hotservice.su (499) 766 37 81, 766 37 68
Горизонтальные многоступенчатые центробежные насосы CHL, CHLF(T)
1. Цены в прайсе даны для насосов с двигателем 50Гц/3Ф, 380В
2. Для однофазных насосов CHL,CHLF,CHLF(T), цена на 10% выше, чем для трехфазных насосов
3. Для насосов с использованием нерж. стали SS316, цена выше на 30%, чем с нерж. ст. SS304
4. На насосы для горячей воды с температурой от 70 до 120 град.С, цена будет увеличена на 5%.
5.Модели CHL,CHLF вся проточная часть изготавливается из нержавеющей стали, CHLF (Т) проточная часть изготавливается из нержавеющей стали, патрубки из чугуна.
6.Если двигатель необходимо оснащать тепловой защитой, цена должна быть увеличена на $ 2 / шт
7. Если температура окружающей среды выше 50 град. С, двигатель должен быть спец. изготовления и цена должна увеличиться на 10%
8. Все двигатели более 0,75 кВт возможны в взрывозащищенном исполнении.
Горизонтальные многоступенчатые центробежные насосы CHL 2 - 20
Модель | Мощность (кВт) | Цена (USD) с НДС |  | Модель | Мощность (кВт) | Цена (USD) с НДС
|  | проточн.часть-нерж. SS304 | проточн.часть-чугун |  |  | проточн.часть -нерж. SS304 | проточн.часть - чугун
CHL 2-10 | 0.37 | 162 | --- | CHL 4-10 | 0.37 | 192 | ---
CHL 2-20 | 0.37 | 188 | --- | CHL 4-20 | 0.37 | 194 | ---
CHL 2-30 | 0.37 | 196 | --- | CHL 4-30 | 0.55 | 217 | ---
CHL 2-40 | 0.55 | 230 | --- | CHL 4-40 | 0.75 | 265 | ---
CHL 2-50 | 0.55 | 277 | ---
CHL 2-60 | 0.75 | 285 | ---
Модель | Мощность (кВт) | Цена (USD) с НДС |  | Модель | Мощность (кВт) | Цена (USD) с НДС
|  | проточн.часть -нерж. SS304 | проточн.часть - чугун |  |  | проточн.часть -нерж. SS304 | проточн.часть - чугун
CHL 8-10 | 0.75 | 415 | --- | CHL12-10 | 0.75 | 440 | ---
CHL 8-20 | 0.75 | 432 | --- | CHL12-20 | 1.2 | 467 | ---
CHL 8-30 | 1.1 | 466 | --- | CHL12-30 | 1.8 | 585 | ---
CHL 8-40 | 1.5 | 486 | --- | CHL12-40 | 2.4 | 642 | ---
CHL 8-50 | 2.2 | 577 | --- | CHL12-50 | 3 | 754 | ---
Модель | Мощность (кВт) | Цена (USD) с НДС |  | Модель | Мощность (кВт) | Цена (USD) с НДС
|  | проточн.часть -нерж. SS304 | проточн.часть - чугун |  |  | проточн.часть -нерж. SS304 | проточн.часть - чугун
CHL 16-10 | 1.1 | 522 | --- | CHL20-10 | 1.1 | 538 | ---
CHL 16-20 | 2.2 | 566 | --- | CHL20-20 | 2.2 | 592 | ---
CHL 16-30 | 3 | 691 | --- | CHL20-30 | 4 | 830 | ---
Горизонтальные многоступенчатые центробежные насосы CHLF(T) 2 - 20
Модель | Мощность (кВт) | Цена (USD) с НДС |  | Модель | Мощность (кВт) | Цена (USD) с НДС
|  | CHLF патрубки -нерж. SS304 | CHLF(T) патрубки - чугун |  |  | CHLF патрубки -нерж. SS304 | CHLF(T) патрубки - чугун
CHLF(T) 2-20 | 0.37 | 173 | 160 | CHLF(T) 4-20 | 0.37 | 188 | 177
CHLF(T) 2-30 | 0.37 | 189 | 169 | CHLF(T) 4-30 | 0.55 | 247 | 217
CHLF(T) 2-40 | 0.55 | 213 | 196 | CHLF(T) 4-40 | 0.75 | 258 | 235
CHLF(T) 2-50 | 0.55 | 282 | 257 | CHLF(T) 4-50 | 1.1 | 304 | 296
CHLF(T) 2-60 | 0.75 | 288 | 264 | CHLF(T) 4-60 | 1.1 | 317 | 312
Модель | Мощность (кВт) | Цена (USD) с НДС |  | Модель | Мощность (кВт) | Цена (USD) с НДС
|  | CHLF патрубки -нерж. SS304 | CHLF(T) патрубки - чугун |  |  | CHLF патрубки -нерж. SS304 | CHLF(T) патрубки - чугун
CHLF(T)8-10 | 0.75 | 442 | 368 | CHLF(T)12-10 | 0.75 | 449 | 375
CHLF(T)8-20 | 0.75 | 459 | 386 | CHLF(T)12-20 | 1.2 | 486 | 412
CHLF(T)8-30 | 1.1 | 496 | 423 | CHLF(T)12-30 | 1.8 | 639 | 566
CHLF(T)8-40 | 1.5 | 560 | 487 | CHLF(T)12-40 | 2.4 | 709 | 635
CHLF(T)8-50 | 2.2 | 614 | 541 | CHLF(T)12-50 | 3 | 850 | 777
Модель | Мощность (кВт) | Цена (USD) с НДС |  | Модель | Мощность (кВт) | Цена (USD) с НДС
|  | CHLF патрубки -нерж. SS304 | CHLF(T) патрубки - чугун |  |  | CHLF патрубки -нерж. SS304 | CHLF(T) патрубки - чугун
CHLF(T)16-10 | 1.1 | 574 | 501 | CHLF(T)20-10 | 1.1 | 606 | 532
CHLF(T)16-20 | 2.2 | 603 | 530 | CHLF(T)20-20 | 2.2 | 631 | 557
CHLF(T)16-30 | 3 | 736 | 662 | CHLF(T)20-30 | 4 | 832 | 758
CHLF(T)16-40 | 4 | 896 | 822 | CHLF(T)20-40 | 4.4 | 991 | 917

## NES
ООО "ХотСервис" 125414, г. Москва, ул. Клинская, д. 6, корп. 1 www.hotservice.su; mail@hotservice.su (499) 766 37 81, 766 37 68
АГРЕГАТЫ ЭЛЕКТРОНАСОCНЫЕ КОНСОЛЬНО-МОНОБЛОЧНЫЕ NES
Модель агрегата по номинальному диаметру колеса рабочего | Модель агрегата по номинальному диаметру колеса рабочего. Насосная часть - чугун, рабочее колесо - чугун, торцевое уплотнение, вал - нерж. сталь (CI-CI-SS-MS) | Мощность электро-двигателя, кВт | Цена (USD) с НДС
2-х полюсные, 50Гц, 2900 об/мин
50-32-130 | 50-32-139-2,2/2 | 2.2 | 612.4108
| 50-32-130-1,5/2 | 1.5 | 590.9296
| 50-32-120-1,5/2 | 1.5 | 590.9296
| 50-32-110-1,1/2 | 1.1 | 541.9861
50-32-160 | 50-32-174-4,0/2 | 4 | 778.7099
| 50-32-165-4,0/2 | 4 | 778.7099
| 50-32-155-4,0/2 | 4 | 778.7099
| 50-32-145-3,0/2 | 3 | 727.7681
| 50-32-135-2,2/2 | 2.2 | 645.5639
50-32-200 | 50-32-214-7,5/2 | 7.5 | 1057.3571
| 50-32-205-5,5/2 | 5.5 | 1021.5551
| 50-32-195-5,5/2 | 5.5 | 1021.5551
| 50-32-180-4,0/2 | 4 | 945.1962
50-32-260 | 50-32-264-18,5/2 | 18.5 | 1759.8532
| 50-32-255-15,0/2 | 15 | 1652.4472
| 50-32-245-15,0/2 | 15 | 1652.4472
| 50-32-230-11,0/2 | 11 | 1588.0036
65-40-130 | 65-40-139-4,0/2 | 4 | 741.5273
| 65-40-130-3,0/2 | 3 | 691.339
| 65-40-120-2,2/2 | 2.2 | 623.3854
| 65-40-110-2,2/2 | 2.2 | 623.3854
65-40-160 | 65-40-174-7,5/2 | 7.5 | 1149.8058
| 65-40-165-5,5/2 | 5.5 | 1114.0038
| 65-40-155-5,5/2 | 5.5 | 1114.0038
| 65-40-145-4,0/2 | 4 | 879.6762
65-40-200 | 65-40-214-11,0/2 | 11 | 1469.183
| 65-40-205-7,5/2 | 7.5 | 1074.3595
| 65-40-195-7,5/2 | 7.5 | 1074.3595
| 65-40-180-5,5/2 | 5.5 | 1038.5575
65-40-260 | 65-40-264-22,0/2 | 22 | 2211.885
| 65-40-255-18,5/2 | 18.5 | 1740.7541
| 65-40-245-18,5/2 | 18.5 | 1740.7541
| 65-40-235-15,0/2 | 15 | 1633.3481
65-40-320 | 65-40-329-37,0/2 | 37 | 2932.137
| 65-40-315-30,0/2 | 30 | 2763.8676
| 65-40-300-30,0/2 | 30 | 2763.8676
| 65-40-280-22,0/2 | 22 | 2473.965
| 65-40-255-22,0/2 | 22 | 2473.965
65-50-130 | 65-50-139-7,5/2 | 7.5 | 973.0328
| 65-50-130-5,5/2 | 5.5 | 937.2308
| 65-50-120-4,0/2 | 4 | 772.0268
| 65-50-110-4,0/2 | 4 | 772.0268
65-50-160 | 65-50-174-11,0/2 | 11 | 1367.6598
| 65-50-165-7,5/2 | 7.5 | 1024.0074
| 65-50-155-7,5/2 | 7.5 | 1024.0074
| 65-50-145-5,5/2 | 5.5 | 988.2054
| 65-50-135-5,5/2 | 5.5 | 988.2054
65-50-200 | 65-50-214-18,5/2 | 18.5 | 1665.2095
| 65-50-205-15,0/2 | 15 | 1557.8035
| 65-50-195-11,0/2 | 11 | 1493.3599
| 65-50-185-11,0/2 | 11 | 1493.3599
65-50-260 | 65-50-264-37,0/2 | 37 | 3047.1246
| 65-50-255-30,0/2 | 30 | 2878.8552
| 65-50-245-30,0/2 | 30 | 2878.8552
| 65-50-235-22,0/2 | 22 | 2064.1046
65-50-320 | 65-50-329-75,0/2 | 75 | 5103.7272
| 65-50-300-55,0/2 | 55 | 4185.4878
| 65-50-280-45,0/2 | 45 | 3604.9572
| 65-50-255-30,0/2 | 30 | 2993.1876
80-65-130 | 80-65-139-11,0/2 | 11 | 1436.423
| 80-65-130-7,5/2 | 7.5 | 1011.1327
| 80-65-120-7,5/2 | 7.5 | 1011.1327
80-65-160 | 80-65-174-18,5/2 | 18.5 | 1772.4658
| 80-65-165-15,0/2 | 15 | 1665.0598
| 80-65-155-11,0/2 | 11 | 1600.6162
| 80-65-145-11,0/2 | 11 | 1600.6162
80-65-200 | 80-65-214-30,0/2 | 30 | 2469.8794
| 80-65-205-22,0/2 | 22 | 2007.5281
| 80-65-195-22,0/2 | 22 | 2007.5281
| 80-65-185-18,5/2 | 18.5 | 1710.4183
| 80-65-170-15,0/2 | 15 | 1603.0123
80-65-260 | 80-65-264-55,0/2 | 55 | 3808.7478
| 80-65-255-45,0/2 | 45 | 3087.644
| 80-65-245-37,0/2 | 37 | 2665.274
| 80-65-235-37,0/2 | 37 | 2665.274
| 80-65-225-30,0/2 | 30 | 2497.0046
80-65-320 | 80-65-329-90,0/2 | 90 | 5641.4592
| 80-65-300-75,0/2 | 75 | 5211.8352
| 80-65-280-55,0/2 | 55 | 4283.7678
| 80-65-255-55,0/2 | 55 | 4283.7678
100-80-160 | 100-80-174-30,0/2 | 30 | 2413.3356
| 100-80-164-22,0/2 | 22 | 2064.465
| 100-80-155-18,5/2 | 18.5 | 1667.2734
| 100-80-145-15,0/2 | 15 | 1559.8674
100-80-200 | 100-80-214-45,0/2 | 45 | 3109.5277
| 100-80-205-37,0/2 | 37 | 2733.4148
| 100-80-195-37,0/2 | 37 | 2733.4148
| 100-80-185-30,0/2 | 30 | 2565.1454
100-80-260 | 100-80-264-75,0/2 | 75 | 5414.9472
| 100-80-255-75,0/2 | 75 | 5414.9472
| 100-80-240-55,0/2 | 55 | 4339.4598
| 100-80-225-45,0/2 | 45 | 3313.2294
100-80-320 | 100-80-329-132,0/2 | 132 | 9644.8014
| 100-80-300-110,0/2 | 110 | 8835.6762
| 100-80-280-90,0/2 | 90 | 6008.3712
| 100-80-255-75,0/2 | 75 | 5578.7472
125-100-160 | 125-100-176-30,0/2 | 30 | 2970.2556
| 125-100-169-30,0/2 | 30 | 2970.2556
| 125-100-160-22,0/2 | 22 | 2473.965
125-100-200 | 125-100-214-55,0/2 | 55 | 4260.8358
| 125-100-205-55,0/2 | 55 | 4260.8358
| 125-100-195-45,0/2 | 45 | 3250.2319
| 125-100-185-37,0/2 | 37 | 2861.834
125-100-260 | 125-100-264-110,0/2 | 110 | 8573.5962
| 125-100-255-90,0/2 | 90 | 5687.3232
| 125-100-245-90,0/2 | 90 | 5687.3232
| 125-100-235-75,0/2 | 75 | 5257.6992
150-125-200 | 150-125-214-90,0/2 | 90 | 5995.2672
| 150-125-205-75,0/2 | 75 | 5565.6432
| 150-125-195-75,0/2 | 75 | 5565.6432
| 150-125-185-55,0/2 | 55 | 4673.6118
4-х полюсные, 50Гц, 1450об/мин
50-32-130 | 50-32-139-0,55/4 | 0.55 | 524.0851
| 50-32-130-0,37(0,55)/4 | 0,37(0,55) | 524.0851
| 50-32-120-0,37(0,55)/4 | 0,37(0,55) | 524.0851
| 50-32-110-0,37/4 | 0,37(0,55) | 524.0851
50-32-160 | 50-32-174-0,75/4 | 0.75 | 582.4681
| 50-32-165-0,55/4 | 0.55 | 568.1473
| 50-35-155-0,55/4 | 0.55 | 568.1473
| 50-35-145-0,55/4 | 0.55 | 568.1473
50-32-200 | 50-32-214-1,1/4 | 1.1 | 767.169
| 50-32-205-1,1/4 | 1.1 | 767.169
| 50-32-195-1,1/4 | 1.1 | 767.169
| 50-32-180-0,75/4 | 0.75 | 665.0888
50-32-260 | 50-32-264-3,0/4 | 3 | 983.0246
| 50-32-250-2,2/4 | 2.2 | 950.8028
| 50-32-235-2,2/4 | 2.2 | 950.8028
| 50-32-220-1,5/4 | 1.5 | 873.2272
65-40-130 | 65-40-139-0,55/4 | 0.55 | 535.158
| 65-40-130-0,55/4 | 0.55 | 535.158
| 65-40-120-0,37(0,55)/4 | 0,37(0,55) | 535.158
| 65-40-110-0,37(0,55)/4 | 0,37(0,55) | 535.158
65-40-160 | 65-40-174-1,1/4 | 1.1 | 718.029
| 65-40-165-0,75/4 | 0.75 | 604.4501
| 65-40-155-0,75/4 | 0.75 | 604.4501
| 65-40-145-0,55/4 | 0.55 | 590.1293
65-40-200 | 65-40-214-1,5/4 | 1.5 | 748.9357
| 65-40-205-1,5/4 | 1.5 | 748.9357
| 65-40-195-1,1/4 | 1.1 | 731.0347
| 65-40-180-1,1/4 | 1.1 | 731.0347
65-40-260 | 65-40-264-3,0/4 | 3 | 963.9256
| 65-40-250-3,0/4 | 3 | 963.9256
| 65-40-235-2,2/4 | 2.2 | 931.7038
| 65-40-220-2,2/4 | 2.2 | 931.7038
65-40-320 | 65-40-329-5,5/4 | 5.5 | 1430.091
| 65-40-315-5,5/4 | 5.5 | 1430.091
| 65-40-300-5,5/4 | 5.5 | 1430.091
65-50-130 | 65-50-139-1,1/4 | 1.1 | 627.2183
| 65-50-130-0,75/4 | 0.75 | 577.7179
| 65-50-120-0,55/4 | 0.55 | 563.3971
65-50-160 | 65-50-174-1,5/4 | 1.5 | 677.3879
| 65-50-165-1,1/4 | 1.1 | 659.4869
| 65-50-155-1,1/4 | 1.1 | 659.4869
| 65-50-145-0,75/4 | 0.75 | 620.8956
65-50-200 | 65-50-214-3,0/4 | 3 | 869.5768
| 65-50-205-2,2/4 | 2.2 | 837.355
| 65-50-195-2,2/4 | 2.2 | 837.355
65-50-260 | 65-50-264-5,5/4 | 5.5 | 1252.2042
| 65-50-250-4,0/4 | 4 | 1041.9037
| 65-50-235-3,0/4 | 3 | 987.9714
| 65-50-220-3,0/4 | 3 | 987.9714
65-50-320 | 65-50-329-11,0/4 | 11 | 1839.7174
| 65-50-315-11,0/4 | 11 | 1839.7174
| 65-50-300-7,5/4 | 7.5 | 1543.1879
| 65-50-285-5,5/4 | 5.5 | 1464.4235
80-65-130 | 80-65-139-1,5/4 | 1.5 | 684.6606
| 80-65-140-1,1/4 | 1.1 | 666.7596
80-65-160 | 80-65-174-2,2/4 | 2.2 | 815.373
| 80-65-165-2,2/4 | 2.2 | 815.373
| 80-65-155-1,5/4 | 1.5 | 998.01
| 80-65-145-1,5/4 | 1.5 | 998.01
80-65-200 | 80-65-214-4,0/4 | 4 | 968.4886
| 80-65-205-3,0/4 | 3 | 914.7856
| 80-65-195-3,0/4 | 3 | 914.7856
| 80-65-180-3,0/4 | 2.2 | 882.5638
80-65-260 | 80-65-264-7,5/4 | 7.5 | 1437.9955
| 80-65-250-5,5/4 | 5.5 | 1359.2311
| 80-65-235-4,0/4 | 4 | 1192.6325
| 80-65-220-4,0/4 | 4 | 1192.6325
80-65-320 | 80-65-329-15,0/4 | 15 | 2037.0776
| 80-65-315-11,0/4 | 11 | 1893.8696
| 80-65-300-11,0/4 | 11 | 1893.8696
| 80-65-285-7,5/4 | 7.5 | 1598.5195
100-80-160 | 100-80-174-4,0/4 | 4 | 1084.9176
| 100-80-165-3,0/4 | 3 | 889.4293
| 100-80-155-3,0/4 | 3 | 889.4293
| 100-80-145-2,2/4 | 2.2 | 857.2075
100-80-200 | 100-80-214-5,5/4 | 5.5 | 1263.6047
| 100-80-205-5,5/4 | 5.5 | 1263.6047
| 100-80-195-4,0/4 | 4 | 1095.6629
| 100-80-185-4,0/4 | 4 | 1095.6629
100-80-260 | 100-80-264-11,0/4 | 11 | 1812.9524
| 100-80-255-7,5/4 | 7.5 | 1522.287
| 100-80-245-7,5/4 | 7.5 | 1522.287
| 100-80-235-5,5/4 | 5.5 | 1443.5226
100-80-320 | 100-80-329-18,5/4 | 18.5 | 2345.0123
| 100-80-315-15,0/4 | 15 | 2102.0407
| 100-80-300-11,0/4 | 11 | 1958.8327
| 100-80-280-11,0/4 | 11 | 1958.8327
100-80-400 | 100-80-409-30,0/4 | 30 | 3724.2738
| 100-80-395-30,0/4 | 30 | 3724.2738
| 100-80-380-30,0/4 | 30 | 3724.2738
| 100-80-370-22,0/4 | 22 | 3202.2666
125-100-200 | 125-100-214-7,5/4 | 7.5 | 1462.9914
| 125-100-205-5,5/4 | 5.5 | 1384.227
| 125-100-195-4,0/4 | 4 | 1216.4162
| 125-100-185-4,0/4 | 4 | 1216.4162
125-100-260 | 125-100-264-15,0/4 | 15 | 2035.6362
| 125-100-255-11,0/4 | 11 | 1892.4282
| 125-100-245-11,0/4 | 11 | 1892.4282
| 125-100-235-11,0/4 | 11 | 1892.4282
125-100-320 | 125-100-329-18,5/4 | 18.5 | 2380.262
| 125-100-315-15,0/4 | 15 | 2137.1594
| 125-100-300-15,0/4 | 15 | 2137.1594
| 125-100-285-11,0/4 | 11 | 1993.9514
125-100-400 | 125-100-409-45,0/4 | 45 | 4088.6586
| 125-100-395-37,0/4 | 37 | 3888.1674
| 125-100-380-37,0/4 | 37 | 3888.1674
| 125-100-365-30,0/4 | 30 | 3822.5538
| 125-100-350-30,0/4 | 30 | 3822.5538
150-125-200 | 150-125-214-11,0/4 | 11 | 2525.8428
| 150-125-205-11,0/4 | 11 | 2525.8428
| 150-125-195-7,5/4 | 7.5 | 1576.4065
| 150-125-180-7,5/4 | 7.5 | 1576.4065
150-125-260 | 150-125-264-18,5/4 | 18.5 | 2351.1712
| 150-125-255-15,0/4 | 15 | 2108.4944
| 150-125-245-15,0/4 | 15 | 2108.4944
| 150-125-230-11,0/4 | 11 | 1965.2864
150-125-320 | 150-125-329-30,0/4 | 30 | 3917.5578
| 150-125-315-30,0/4 | 30 | 3917.5578
| 150-125-300-22,0/4 | 22 | 3321.8406
| 150-125-285-18,5/4 | 18.5 | 3225.1752
150-125-400 | 150-125-409-55,0/4 | 55 | 5123.4113
| 150-125-395-55,0/4 | 55 | 5123.4113
| 150-125-380-45,0/4 | 45 | 4269.4283
| 150-125-365-37,0/4 | 37 | 4068.9371
| 150-125-350-37,0/4 | 37 | 4068.9371
200-150-200 | 200-150-220-18,5/4 | 18.5 | 2681.3592
| 200-150-210-15,0/4 | 15 | 2426.6268
200-150-260 | 200-150-264-30,0/4 | 30 | 3502.0955
| 200-150-255-22,0/4 | 22 | 3020.4486
| 200-150-240-18,5/4 | 18.5 | 2923.7832
200-150-320 | 200-150-329-55,0/4 | 55 | 4768.2601
| 200-150-315-45,0/4 | 45 | 4141.4022
| 200-150-300-37,0/4 | 37 | 3940.911
| 200-150-285-30,0/4 | 30 | 3502.0955
200-150-400 | 200-150-409-90,0/4 | 90 | 6502.9349
| 200-150-395-75,0/4 | 75 | 6001.7069
| 200-150-380-75,0/4 | 75 | 6001.7069
| 200-150-360-55,0/4 | 55 | 5180.643
| 200-150-340-55,0/4 | 55 | 5180.643
250-200-260 | 250-200-264-30,0/4 | 30 | 4004.8632
| 250-200-255-22,0/4 | 22 | 3523.3474
| 250-200-245-18,5/4 | 18.5 | 3426.682
250-200-320 | 250-200-340-75,0/4 | 75 | 8487.765
| 250-200-320-55,0/4 | 55 | 6654.843
| 250-200-300-45,0/4 | 45 | 5399.0586

## NESO
ООО "ХотСервис" 125414, г. Москва, ул. Клинская, д. 6, корп. 1 www.hotservice.su; mail@hotservice.su (499) 766 37 81, 766 37 68
АГРЕГАТЫ ЭЛЕКТРОНАСОCНЫЕ КОНСОЛЬНЫЕ NESO
Модель агрегата по номинальному диаметру колеса рабочего | Модель агрегата по номинальному диаметру колеса рабочего. Насосная часть - чугун, рабочее колесо - чугун, торцевое уплотнение, вал - нерж. сталь(CI-CI-SS-MS) | Мощность электро-двигателя, кВт | Цена (USD) с НДС
2-х полюсные, 50Гц, 2900 об/мин
50-32-130 | 50-32-139-2,2/2 | 2.2 | 1421.8636
| 50-32-130-1,5/2 | 1.5 | 1400.8036
| 50-32-120-1,5/2 | 1.5 | 1400.8036
| 50-32-110-1,1/2 | 1.1 | 1375.6111
50-32-160 | 50-32-174-4,0/2 | 4 | 1714.3823
| 50-32-165-4,0/2 | 4 | 1714.3823
| 50-32-155-4,0/2 | 4 | 1714.3823
| 50-32-145-3,0/2 | 3 | 1665.2423
| 50-32-135-2,2/2 | 2.2 | 1611.7078
50-32-200 | 50-32-214-7,5/2 | 7.5 | 2181.3059
| 50-32-205-5,5/2 | 5.5 | 1802.2259
| 50-32-195-5,5/2 | 5.5 | 1802.2259
| 50-32-180-4,0/2 | 4 | 1622.6215
50-32-260 | 50-32-264-18,5/2 | 18.5 | 2777.3694
| 50-32-255-15,0/2 | 15 | 2672.0694
| 50-32-245-15,0/2 | 15 | 2672.0694
| 50-32-230-11,0/2 | 11 | 2608.8894
65-40-130 | 65-40-139-4,0/2 | 4 | 1504.751
| 65-40-130-3,0/2 | 3 | 1455.611
| 65-40-120-2,2/2 | 2.2 | 1402.0765
| 65-40-110-2,2/2 | 2.2 | 1402.0765
65-40-160 | 65-40-174-7,5/2 | 7.5 | 1950.8393
| 65-40-165-5,5/2 | 5.5 | 1915.7393
| 65-40-155-5,5/2 | 5.5 | 1915.7393
| 65-40-145-4,0/2 | 4 | 1736.1349
65-40-200 | 65-40-214-11,0/2 | 11 | 2453.1811
| 65-40-205-7,5/2 | 7.5 | 1855.9663
| 65-40-195-7,5/2 | 7.5 | 1855.9663
| 65-40-180-5,5/2 | 5.5 | 1820.8663
65-40-260 | 65-40-264-22,0/2 | 22 | 3020.1912
| 65-40-255-18,5/2 | 18.5 | 2757.7134
| 65-40-245-18,5/2 | 18.5 | 2757.7134
| 65-40-235-15,0/2 | 15 | 2652.4134
65-40-320 | 65-40-329-37,0/2 | 37 | 3995.0258
| 65-40-315-30,0/2 | 30 | 3830.0558
| 65-40-300-30,0/2 | 30 | 3830.0558
| 65-40-280-22,0/2 | 22 | 3420.8788
| 65-40-255-22,0/2 | 22 | 3420.8788
65-50-130 | 65-50-139-7,5/2 | 7.5 | 1760.7002
| 65-50-130-5,5/2 | 5.5 | 1725.6002
| 65-50-120-4,0/2 | 4 | 1545.9959
| 65-50-110-4,0/2 | 4 | 1545.9959
65-50-160 | 65-50-174-11,0/2 | 11 | 2574.2948
| 65-50-165-7,5/2 | 7.5 | 1977.08
| 65-50-155-7,5/2 | 7.5 | 1977.08
| 65-50-145-5,5/2 | 5.5 | 1941.98
| 65-50-135-5,5/2 | 5.5 | 1941.98
65-50-200 | 65-50-214-18,5/2 | 18.5 | 2655.4694
| 65-50-205-15,0/2 | 15 | 2550.1694
| 65-50-195-11,0/2 | 11 | 2486.9894
| 65-50-185-11,0/2 | 11 | 2486.9894
65-50-260 | 65-50-264-37,0/2 | 37 | 3629.9156
| 65-50-255-30,0/2 | 30 | 3464.9456
| 65-50-245-30,0/2 | 30 | 3464.9456
| 65-50-235-22,0/2 | 22 | 3055.7686
65-50-320 | 65-50-329-75,0/2 | 75 | 5837.3968
| 65-50-300-55,0/2 | 55 | 5013.904
| 65-50-280-45,0/2 | 45 | 4471.8617
| 65-50-255-30,0/2 | 30 | 3897.1156
80-65-130 | 80-65-139-11,0/2 | 11 | 2401.7479
| 80-65-130-7,5/2 | 7.5 | 1804.5331
| 80-65-120-7,5/2 | 7.5 | 1804.5331
80-65-160 | 80-65-174-18,5/2 | 18.5 | 2808.9828
| 80-65-165-15,0/2 | 15 | 2703.6828
| 80-65-155-11,0/2 | 11 | 2640.5028
| 80-65-145-11,0/2 | 11 | 2640.5028
80-65-200 | 80-65-214-30,0/2 | 30 | 3375.347
| 80-65-205-22,0/2 | 22 | 2966.17
| 80-65-195-22,0/2 | 22 | 2966.17
| 80-65-185-18,5/2 | 18.5 | 2703.6922
| 80-65-170-15,0/2 | 15 | 2598.3922
80-65-260 | 80-65-264-55,0/2 | 55 | 5016.2627
| 80-65-255-45,0/2 | 45 | 4313.6964
| 80-65-245-37,0/2 | 37 | 3903.9203
| 80-65-235-37,0/2 | 37 | 3903.9203
| 80-65-225-30,0/2 | 30 | 3738.9503
80-65-320 | 80-65-329-90,0/2 | 90 | 7175.844
| 80-65-300-75,0/2 | 75 | 6101.082
| 80-65-280-55,0/2 | 55 | 5439.7512
| 80-65-255-55,0/2 | 55 | 5439.7512
100-80-160 | 100-80-174-30,0/2 | 30 | 3545.7318
| 100-80-164-22,0/2 | 22 | 3136.5547
| 100-80-155-18,5/2 | 18.5 | 2874.0769
| 100-80-145-15,0/2 | 15 | 2768.7769
100-80-200 | 100-80-214-45,0/2 | 45 | 4621.0507
| 100-80-205-37,0/2 | 37 | 3823.0686
| 100-80-195-37,0/2 | 37 | 3823.0686
| 100-80-185-30,0/2 | 30 | 3658.0986
100-80-260 | 100-80-264-75,0/2 | 75 | 6654.7915
| 100-80-255-75,0/2 | 75 | 6654.7915
| 100-80-240-55,0/2 | 55 | 5339.8987
| 100-80-225-45,0/2 | 45 | 4797.8564
100-80-320 | 100-80-329-132,0/2 | 132 | 10245.3437
| 100-80-300-110,0/2 | 110 | 9452.0837
| 100-80-280-90,0/2 | 90 | 7258.3337
| 100-80-255-75,0/2 | 75 | 6183.5717
125-100-160 | 125-100-176-30,0/2 | 30 | 3649.712
| 125-100-169-30,0/2 | 30 | 3649.712
| 125-100-160-22,0/2 | 22 | 3240.535
125-100-200 | 125-100-214-55,0/2 | 55 | 5282.6015
| 125-100-205-55,0/2 | 55 | 5298.9815
| 125-100-195-45,0/2 | 45 | 4368.7332
| 125-100-185-37,0/2 | 37 | 3958.9571
125-100-260 | 125-100-264-110,0/2 | 110 | 9372.3786
| 125-100-255-90,0/2 | 90 | 7178.6286
| 125-100-245-90,0/2 | 90 | 7178.6286
| 125-100-235-75,0/2 | 75 | 6757.4286
150-125-200 | 150-125-214-90,0/2 | 90 | 7151.6671
| 150-125-205-75,0/2 | 75 | 6076.9051
| 150-125-195-75,0/2 | 75 | 6076.9051
| 150-125-185-55,0/2 | 55 | 5415.5743
4-х полюсные, 50 Гц, 1450 об/мин
50-32-130 | 50-32-139-0,55/4 | 0.55 | 1358.0611
| 50-32-130-0,37(0,55)/4 | 0,37(0,55) | 1358.0611
| 50-32-120-0,37(0,55)/4 | 0,37(0,55) | 1358.0611
| 50-32-110-0,37/4 | 0,37(0,55) | 1358.0611
50-32-160 | 50-32-174-0,75/4 | 0.75 | 1561.9453
| 50-32-165-0,55/4 | 0.55 | 1547.9053
| 50-35-155-0,55/4 | 0.55 | 1547.9053
| 50-35-145-0,55/4 | 0.55 | 1547.9053
50-32-200 | 50-32-214-1,1/4 | 1.1 | 1495.377
| 50-32-205-1,1/4 | 1.1 | 1495.377
| 50-32-195-1,1/4 | 1.1 | 1495.377
| 50-32-180-0,75/4 | 0.75 | 1470.1846
50-32-260 | 50-32-264-3,0/4 | 3 | 1768.8902
| 50-32-250-2,2/4 | 2.2 | 1737.3002
| 50-32-235-2,2/4 | 2.2 | 1737.3002
| 50-32-220-1,5/4 | 1.5 | 1687.2757
65-40-130 | 65-40-139-0,55/4 | 0.55 | 1338.2741
| 65-40-130-0,55/4 | 0.55 | 1338.2741
| 65-40-120-0,37(0,55)/4 | 0,37(0,55) | 1338.2741
| 65-40-110-0,37(0,55)/4 | 0,37(0,55) | 1338.2741
65-40-160 | 65-40-174-1,1/4 | 1.1 | 1608.8904
| 65-40-165-0,75/4 | 0.75 | 1583.698
| 65-40-155-0,75/4 | 0.75 | 1583.698
| 65-40-145-0,55/4 | 0.55 | 1569.658
65-40-200 | 65-40-214-1,5/4 | 1.5 | 1531.5674
| 65-40-205-1,5/4 | 1.5 | 1531.5674
| 65-40-195-1,1/4 | 1.1 | 1514.0174
| 65-40-180-1,1/4 | 1.1 | 1514.0174
65-40-260 | 65-40-264-3,0/4 | 3 | 1749.2342
| 65-40-250-3,0/4 | 3 | 1749.2342
| 65-40-235-2,2/4 | 2.2 | 1717.6442
| 65-40-220-2,2/4 | 2.2 | 1717.6442
65-40-320 | 65-40-329-5,5/4 | 5.5 | 2708.6062
| 65-40-315-5,5/4 | 5.5 | 2708.6062
| 65-40-300-5,5/4 | 5.5 | 2708.6062
65-50-130 | 65-50-139-1,1/4 | 1.1 | 1418.7514
| 65-50-130-0,75/4 | 0.75 | 1393.5589
| 65-50-120-0,55/4 | 0.55 | 1379.5189
65-50-160 | 65-50-174-1,5/4 | 1.5 | 1652.6812
| 65-50-165-1,1/4 | 1.1 | 1635.1312
| 65-50-155-1,1/4 | 1.1 | 1635.1312
| 65-50-145-0,75/4 | 0.75 | 1609.9387
65-50-200 | 65-50-214-3,0/4 | 3 | 1646.9903
| 65-50-205-2,2/4 | 2.2 | 1615.4003
| 65-50-195-2,2/4 | 2.2 | 1615.4003
65-50-260 | 65-50-264-5,5/4 | 5.5 | 1999.516
| 65-50-250-4,0/4 | 4 | 1837.4616
| 65-50-235-3,0/4 | 3 | 1784.8116
| 65-50-220-3,0/4 | 3 | 1784.8116
65-50-320 | 65-50-329-11,0/4 | 11 | 3039.4307
| 65-50-315-11,0/4 | 11 | 3039.4307
| 65-50-300-7,5/4 | 7.5 | 2852.8859
| 65-50-285-5,5/4 | 5.5 | 2775.6659
80-65-130 | 80-65-139-1,5/4 | 1.5 | 1480.1342
| 80-65-140-1,1/4 | 1.1 | 1462.5842
80-65-160 | 80-65-174-2,2/4 | 2.2 | 1768.9136
| 80-65-165-2,2/4 | 2.2 | 1768.9136
| 80-65-155-1,5/4 | 1.5 | 1718.8891
| 80-65-145-1,5/4 | 1.5 | 1718.8891
80-65-200 | 80-65-214-4,0/4 | 4 | 1747.863
| 80-65-205-3,0/4 | 3 | 1695.213
| 80-65-195-3,0/4 | 3 | 1695.213
| 80-65-180-3,0/4 | 2.2 | 1663.623
80-65-260 | 80-65-264-7,5/4 | 7.5 | 2694.7206
| 80-65-250-5,5/4 | 5.5 | 2617.5006
| 80-65-235-4,0/4 | 4 | 2455.4462
| 80-65-220-4,0/4 | 4 | 2455.4462
80-65-320 | 80-65-329-15,0/4 | 15 | 3217.4719
| 80-65-315-11,0/4 | 11 | 3077.0719
| 80-65-300-11,0/4 | 11 | 3077.0719
| 80-65-285-7,5/4 | 7.5 | 2890.5271
100-80-160 | 100-80-174-4,0/4 | 4 | 1918.2478
| 100-80-165-3,0/4 | 3 | 1865.5978
| 100-80-155-3,0/4 | 3 | 1865.5978
| 100-80-145-2,2/4 | 2.2 | 1834.0078
100-80-200 | 100-80-214-5,5/4 | 5.5 | 2536.6489
| 100-80-205-5,5/4 | 5.5 | 2536.6489
| 100-80-195-4,0/4 | 4 | 2374.5946
| 100-80-185-4,0/4 | 4 | 2374.5946
100-80-260 | 100-80-264-11,0/4 | 11 | 2977.2194
| 100-80-255-7,5/4 | 7.5 | 2790.6746
| 100-80-245-7,5/4 | 7.5 | 2790.6746
| 100-80-235-5,5/4 | 5.5 | 2713.4546
100-80-320 | 100-80-329-18,5/4 | 18.5 | 3506.2794
| 100-80-315-15,0/4 | 15 | 3299.9616
| 100-80-300-11,0/4 | 11 | 3159.5616
| 100-80-280-11,0/4 | 11 | 3159.5616
100-80-400 | 100-80-409-30,0/4 | 30 | 4664.9351
| 100-80-395-30,0/4 | 30 | 4664.9351
| 100-80-380-30,0/4 | 30 | 4664.9351
| 100-80-370-22,0/4 | 22 | 4280.328
125-100-200 | 125-100-214-7,5/4 | 7.5 | 2749.7574
| 125-100-205-5,5/4 | 5.5 | 2672.5374
| 125-100-195-4,0/4 | 4 | 2510.483
| 125-100-185-4,0/4 | 4 | 2510.483
125-100-260 | 125-100-264-15,0/4 | 15 | 3220.2565
| 125-100-255-11,0/4 | 11 | 3079.8565
| 125-100-245-11,0/4 | 11 | 3079.8565
| 125-100-235-11,0/4 | 11 | 3079.8565
125-100-320 | 125-100-329-18,5/4 | 18.5 | 3537.1721
| 125-100-315-15,0/4 | 15 | 3330.8543
| 125-100-300-15,0/4 | 15 | 3330.8543
| 125-100-285-11,0/4 | 11 | 3190.4543
125-100-400 | 125-100-409-45,0/4 | 45 | 5676.3814
| 125-100-395-37,0/4 | 37 | 5216.1034
| 125-100-380-37,0/4 | 37 | 5216.1034
| 125-100-365-30,0/4 | 30 | 4814.419
| 125-100-350-30,0/4 | 30 | 4814.419
150-125-200 | 150-125-214-11,0/4 | 11 | 3052.895
| 150-125-205-11,0/4 | 11 | 3052.895
| 150-125-195-7,5/4 | 7.5 | 2866.3502
| 150-125-180-7,5/4 | 7.5 | 2866.3502
150-125-260 | 150-125-264-18,5/4 | 18.5 | 3503.4948
| 150-125-255-15,0/4 | 15 | 3297.177
| 150-125-245-15,0/4 | 15 | 3297.177
| 150-125-230-11,0/4 | 11 | 3156.777
150-125-320 | 150-125-329-30,0/4 | 30 | 4724.5583
| 150-125-315-30,0/4 | 30 | 4724.5583
| 150-125-300-22,0/4 | 22 | 4339.9512
| 150-125-285-18,5/4 | 18.5 | 4245.1812
150-125-400 | 150-125-409-55,0/4 | 55 | 6140.4408
| 150-125-395-55,0/4 | 55 | 6140.4408
| 150-125-380-45,0/4 | 45 | 5742.36
| 150-125-365-37,0/4 | 37 | 5508.126
| 150-125-350-37,0/4 | 37 | 5508.126
200-150-200 | 200-150-220-18,5/4 | 18.5 | 3732.0286
| 200-150-210-15,0/4 | 15 | 3525.7108
200-150-260 | 200-150-264-30,0/4 | 30 | 4653.4691
| 200-150-255-22,0/4 | 22 | 4268.862
| 200-150-240-18,5/4 | 18.5 | 4174.092
200-150-320 | 200-150-329-55,0/4 | 55 | 6796.427
| 200-150-315-45,0/4 | 45 | 5744.7842
| 200-150-300-37,0/4 | 37 | 5510.5502
| 200-150-285-30,0/4 | 30 | 5108.8658
200-150-400 | 200-150-409-90,0/4 | 90 | 8266.1389
| 200-150-395-75,0/4 | 75 | 7774.7389
| 200-150-380-75,0/4 | 75 | 7774.7389
| 200-150-360-55,0/4 | 55 | 7045.1737
| 200-150-340-55,0/4 | 55 | 7045.1737
200-150-500* | 200-150-500-160,0/4 | 160 | 15281.4636
| 200-150-485-132,0/4 | 132 | 14456.6136
| 200-150-470-132,0/4 | 132 | 14456.6136
| 200-150-445-110,0/4 | 110 | 13793.2236
250-200-260 | 250-200-264-30,0/4 | 30 | 5643.3125
| 250-200-255-22,0/4 | 22 | 5258.7054
| 250-200-245-18,5/4 | 18.5 | 5163.9354
250-200-320 | 250-200-340-75,0/4 | 75 | 8851.2325
| 250-200-320-55,0/4 | 55 | 8121.6673
| 250-200-300-45,0/4 | 45 | 7723.5865
250-200-400* | 250-200-418-132,0/4 | 132 | 13692.6504
| 250-200-400-132,0/4 | 132 | 13692.6504
| 250-200-370-90,0/4 | 90 | 9982.6974
250-200-500* | 250-200-500-200,0/4 | 200 | 17449.9931
| 250-200-480-185,0/4 | 185 | 17449.9931
| 250-200-460-160,0/4 | 160 | 16456.6631
300-250-320* | 300-250-328,0-90,0/4 | 90 | 10245.0067
| 300-250-318,0-90,0/4 | 90 | 10245.0067
| 300-250-310,0-75,0/4 | 75 | 9753.6067
| 300-250-300x288 (R147) -75/4 | 75 | 9753.6067
300-250-400* | 300-250-422-185,0/4 | 185 | 17252.3848
| 300-250-400-160,0/4 | 160 | 16259.0548
| 300-250-380-132,0/4 | 132 | 15434.2048
| 300-250-360-110,0/4 | 110 | 14770.8148
| 300-250-338-90,0/4 | 90 | 12554.7178
300-250-500* | 300-250-500-315,0/4 | 315 | 23911.6691
| 300-250-475-250,0/4 | 250 | 22104.0191
| 300-250-450-200,0/4 | 200 | 17476.2011
350-300-320* | 350-300-360-185,0/4 | 185 | 18763.4398
| 350-300-345-160,0/4 | 160 | 17770.1098
| 350-300-330-132,0/4 | 132 | 16945.2598
350-300-400* | 350-300-415-250,0/4 | 250 | 23615.1068
| 350-300-385-200,0/4 | 200 | 19306.6988
| 350-300-360x6-160,0/4 | 160 | 18313.3688

## NIS
ООО "ХотСервис" 125414, г. Москва, ул. Клинская, д. 6, корп. 1 www.hotservice.su; mail@hotservice.su (499) 766 37 81, 766 37 68
Центробежные консольные насосы NIS
Модель | Мощность (кВт) | Цена (USD) с НДС
|  | проточн.часть - чугун,рабочее колесо- чугун | проточн.часть - чугун, рабочее колесо- нержавеющая сталь
NIS50-32-160-3 | 3 | 935 | 1309
NIS50-32-160-4 | 4 | 1059 | 1483
NIS50-32-160-5.5 | 5.5 | 1316 | 1842
NIS50-32-200-7.5 | 7.5 | 1409 | 1972
NIS50-32-200-11 | 11 | 1849 | 2589
NIS65-40-200-7.5 | 7.5 | 1425 | 1995
NIS65-40-200-11 | 11 | 1876 | 2626
NIS65-40-200-15 | 15 | 2000 | 2800
NIS65-40-250-18.5 | 18.5 | 2230 | 3122
NIS65-40-250-22 | 22 | 2629 | 3681
NIS65-40-250-30 | 30 | 3470 | 4857
NIS65-40-315-22 | 22 | 2810 | 3933
NIS65-40-315-30 | 30 | 3600 | 5040
NIS65-40-315-37 | 37 | 3876 | 5426
NIS65-40-315-45 | 45 | 4832 | 6764
NIS65-50-160-4 | 4 | 1079 | 1510
NIS65-50-160-5.5 | 5.5 | 1335 | 1869
NIS65-50-160-7.5 | 7.5 | 1366 | 1912
NIS80-50-200-11 | 11 | 1890 | 2646
NIS80-50-200-15 | 15 | 2015 | 2820
NIS80-50-200-18.5 | 18.5 | 2120 | 2968
NIS80-50-200-22 | 22 | 2559 | 3582
NIS80-50-250-30 | 30 | 3495 | 4892
NIS80-50-250-37 | 37 | 3770 | 5278
NIS80-50-315-37 | 37 | 3936 | 5511
NIS80-50-315-45 | 45 | 4843 | 6780
NIS80-50-315-55 | 55 | 5723 | 8012
NIS80-50-315-75 | 75 | 6933 | 9707
NIS80-65-160-5.5 | 5.5 | 1373 | 1922
NIS80-65-160-7.5 | 7.5 | 1403 | 1965
NIS80-65-160-11 | 11 | 1855 | 2596
NIS80-65-160-15 | 15 | 1979 | 2771
NIS100-65-200-18.5 | 18.5 | 2248 | 3147
NIS100-65-200-22 | 22 | 2689 | 3764
NIS100-65-200-30 | 30 | 3486 | 4880
NIS100-65-200-37 | 37 | 3761 | 5266
NIS100-65-250-45 | 45 | 4829 | 6760
NIS100-65-250-55 | 55 | 5714 | 8000
NIS100-65-250-75 | 75 | 6907 | 9670
NIS100-65-315-90 | 90 | 7672 | 10741
NIS100-65-315-110 | 110 | 12327 | 17258
NIS100-80-160-11 | 11 | 2009 | 2813
NIS100-80-160-15 | 15 | 2134 | 2988
NIS100-80-160-18.5 | 18.5 | 2236 | 3131
NIS100-80-160-22 | 22 | 2671 | 3739
NIS125-100-200-30 | 30 | 3665 | 5131
NIS125-100-200-37 | 37 | 3940 | 5516
NIS125-100-200-45 | 45 | 4822 | 6751
NIS125-100-200-55 | 55 | 5707 | 7989
NIS125-100-200-75 | 75 | 6900 | 9660
NIS125-100-250-75 | 75 | 7208 | 10091
NIS125-100-250-90 | 90 | 7694 | 10771
NIS125-100-250-110 | 110 | 12183 | 17055
NIS125-100-315-90 | 90 | 7753 | 10854
NIS125-100-315-110 | 110 | 12455 | 17437
NIS125-100-315-132 | 132 | 13429 | 18800
NIS125-100-315-160 | 160 | 14454 | 20235
NIS125-80-400-15 4-х полюсной | 15 | 2902 | 4063
NIS125-80-400-18.5 4-х полюсной | 18.5 | 3293 | 4610
NIS125-80-400-22 4-х полюсной | 22 | 3486 | 4881
NIS125-80-400-30 4-х полюсной | 30 | 4313 | 6039
NIS125-80-400-37 4-х полюсной | 37 | 4718 | 6605
NIS125-100-400-30 4-х полюсной | 30 | 4350 | 6090
NIS125-100-400-37 4-х полюсной | 37 | 4794 | 6711
NIS125-100-400-45 4-х полюсной | 45 | 5629 | 7881
NIS150-125-250-22 4-х полюсной | 22 | 3276 | 4587
NIS150-125-250-18.5 4-х полюсной | 18.5 | 3117 | 4364
NIS150-125-250-15 4-х полюсной | 15 | 2717 | 3803
NIS150-125-250-11 4-х полюсной | 11 | 2573 | 3602
NIS150-125-315-37 4-х полюсной | 37 | 4815 | 6741
NIS150-125-315-30 4-х полюсной | 30 | 4372 | 6120
NIS150-125-400-75 4-х полюсной | 75 | 7725 | 10815
NIS150-125-400-55 4-х полюсной | 55 | 6710 | 9394
NIS150-125-400-45 4-х полюсной | 45 | 5785 | 8099
NIS200-150-315-75 4-х полюсной | 75 | 7884 | 11038
NIS200-150-315-55 4-х полюсной | 55 | 6913 | 9678
NIS200-150-315-45 4-х полюсной | 45 | 5930 | 8302
NIS200-150-315-37 4-х полюсной | 37 | 5102 | 7142
NIS200-150-400-110 4-х полюсной | 110 | 13354 | 18696
NIS200-150-400-90 4-х полюсной | 90 | 9030 | 12642
NIS200-150-400-75 4-х полюсной | 75 | 8289 | 11605
NIS250-200-315-37 | 37 | 5356 | 7498
NIS250-200-315-45 | 45 | 6184 | 8658
NIS250-200-315-55 | 55 | 7165 | 10031
NIS250-200-315-75 | 75 | 8137 | 11392
NIS250-200-400-90 | 90 | 9392 | 13148
NIS250-200-400-110 | 110 | 13722 | 19210
NIS250-200-400-132 | 132 | 14289 | 20004
NIS250-200-400-160 | 160 | 15381 | 21533
NIS50-32-160-0.55 4-х полюсной | 0.55 | 717 | 1004
NIS50-32-160-0.75 4-х полюсной | 0.75 | 725 | 1014
NIS50-32-200-1.1 4-х полюсной | 1.1 | 853 | 1195
NIS50-32-200-1.5 4-х полюсной | 1.5 | 891 | 1247
NIS65-40-200-1.1 4-х полюсной | 1.1 | 856 | 1199
NIS65-40-200-1.5 4-х полюсной | 1.5 | 893 | 1250
NIS65-40-200-2.2 4-х полюсной | 2.2 | 1005 | 1407
NIS65-40-250-3 4-х полюсной | 3 | 1140 | 1596
NIS65-40-315-4 4-х полюсной | 4 | 1429 | 2000
NIS65-40-315-5.5 4-х полюсной | 5.5 | 1777 | 2487
NIS65-50-160-0.55 4-х полюсной | 0.55 | 737 | 1031
NIS65-50-160-0.75 4-х полюсной | 0.75 | 744 | 1041
NIS65-50-160-1.1 4-х полюсной | 1.1 | 815 | 1140
NIS80-50-200-1.5 4-х полюсной | 1.5 | 915 | 1281
NIS80-50-200-2.2 4-х полюсной | 2.2 | 1027 | 1438
NIS80-50-200-3 4-х полюсной | 3 | 1066 | 1492
NIS80-50-250-4 4-х полюсной | 4 | 1288 | 1802
NIS80-50-250-5.5 4-х полюсной | 5.5 | 1643 | 2300
NIS80-50-315-5.5 4-х полюсной | 5.5 | 1823 | 2553
NIS80-50-315-7.5 4-х полюсной | 7.5 | 1881 | 2633
NIS80-65-160-0.75 4-х полюсной | 0.75 | 768 | 1076
NIS80-65-160-1.1 4-х полюсной | 1.1 | 842 | 1178
NIS80-65-160-1.5 4-х полюсной | 1.5 | 879 | 1230
NIS100-65-200-3 4-х полюсной | 3 | 1185 | 1658
NIS100-65-200-4 4-х полюсной | 4 | 1295 | 1813
NIS100-65-200-5.5 4-х полюсной | 5.5 | 1652 | 2312
NIS100-65-250-5.5 4-х полюсной | 5.5 | 1773 | 2482
NIS100-65-250-7.5 4-х полюсной | 7.5 | 1831 | 2564
NIS100-65-315-11 4-х полюсной | 11 | 2430 | 3401
NIS100-65-315-15 4-х полюсной | 15 | 2563 | 3589
NIS100-80-160-1.5 4-х полюсной | 1.5 | 988 | 1382
NIS100-80-160-2.2 4-х полюсной | 2.2 | 1091 | 1527
NIS100-80-160-3 4-х полюсной | 3 | 1129 | 1581
NIS125-100-200-4 4-х полюсной | 4 | 1399 | 1959
NIS125-100-200-5.5 4-х полюсной | 5.5 | 1764 | 2470
NIS125-100-200-7.5 4-х полюсной | 7.5 | 1820 | 2548
NIS125-100-200-11 4-х полюсной | 11 | 2190 | 3065
NIS125-100-250-15 4-х полюсной | 15 | 2610 | 3654
NIS125-100-315-11 4-х полюсной | 11 | 2595 | 3633
NIS125-100-315-18.5 4-х полюсной | 18.5 | 3130 | 4382
NIS125-100-315-22 4-х полюсной | 22 | 3312 | 4637
NIS125-100-315-30 4-х полюсной | 30 | 4068 | 5695

## NISO
ООО "ХотСервис" 125414, г. Москва, ул. Клинская, д. 6, корп. 1 www.hotservice.su; mail@hotservice.su (499) 766 37 81, 766 37 68
АГРЕГАТЫ ЭЛЕКТРОНАСОCНЫЕ КОНСОЛЬНЫЕ NISO
Модель | Мощность (кВт) | Цена (USD) с НДС
|  | проточн.часть - чугун,рабочее колесо- чугун | проточн.часть - чугун, рабочее колесо- нержавеющая сталь
NISO50-32-160-3 | 3 | 1167 | 1348
NISO50-32-160-4 | 4 | 1286 | 1474
NISO50-32-160-5.5 | 5.5 | 1556 | 1760
NISO50-32-200-7.5 | 7.5 | 1677 | 1937
NISO50-32-200-11 | 11 | 2052 | 2335
NISO65-40-200-7.5 | 7.5 | 1678 | 1907
NISO65-40-200-11 | 11 | 2068 | 2321
NISO65-40-200-15 | 15 | 2194 | 2454
NISO65-40-250-18.5 | 18.5 | 2550 | 2926
NISO65-40-250-22 | 22 | 2931 | 3330
NISO65-40-250-30 | 30 | 3679 | 4123
NISO65-40-315-22 | 22 | 3076 | 3985
NISO65-40-315-30 | 30 | 3790 | 4798
NISO65-40-315-37 | 37 | 4075 | 5122
NISO65-40-315-45 | 45 | 4907 | 6069
NISO65-50-160-4 | 4 | 1303 | 1491
NISO65-50-160-5.5 | 5.5 | 1573 | 1777
NISO65-50-160-7.5 | 7.5 | 1604 | 1810
NIS080-50-200-11 | 11 | 2104 | 2355
NIS080-50-200-15 | 15 | 2230 | 2489
NIS080-50-200-18.5 | 18.5 | 2360 | 2627
NIS080-50-200-22 | 22 | 2741 | 3031
NISO80-50-250-30 | 30 | 3739 | 4145
NISO80-50-250-37 | 37 | 4024 | 4446
NISO80-50-315-37 | 37 | 4156 | 5226
NISO80-50-315-45 | 45 | 4981 | 6166
NISO80-50-315-55 | 55 | 5818 | 7119
NISO80-50-315-75 | 75 | 7233 | 8730
NISO80-65-160-5.5 | 5.5 | 1646 | 1826
NISO80-65-160-7.5 | 7.5 | 1677 | 1858
NISO80-65-160-11 | 11 | 2068 | 2273
NISO80-65-160-15 | 15 | 2194 | 2407
NISO100-65-200-18.5 | 18.5 | 2644 | 2955
NISO100-65-200-22 | 22 | 3026 | 3360
NISO100-65-200-30 | 30 | 3778 | 4156
NISO100-65-200-37 | 37 | 4063 | 4459
NISO100-65-250-45 | 45 | 5094 | 5664
NISO100-65-250-55 | 55 | 5868 | 6484
NISO100-65-250-75 | 75 | 7296 | 7997
NISO100-65-315-90 | 90 | 8174 | 8779
NISO100-65-315-110 | 110 | 12707 | 13583
NISO100-80-160-11 | 11 | 2266 | 2500
NISO100-80-160-15 | 15 | 2391 | 2633
NISO100-80-160-18.5 | 18.5 | 2515 | 2764
NISO100-80-160-22 | 22 | 2916 | 3188
NISO125-100-200-30 | 30 | 3898 | 4308
NISO125-100-200-37 | 37 | 4182 | 4610
NISO125-100-200-45 | 45 | 5104 | 5586
NISO125-100-200-55 | 55 | 5878 | 6407
NISO125-100-200-75 | 75 | 7306 | 7919
NISO125-100-250-75 | 75 | 7709 | 8461
NISO125-100-250-90 | 90 | 8205 | 8987
NISO125-100-250-110 | 110 | 12738 | 13792
NISO125-100-315-90 | 90 | 8268 | 9119
NISO125-100-315-110 | 110 | 12801 | 13924
NISO125-100-315-132 | 132 | 13511 | 14675
NISO125-100-315-160 | 160 | 14278 | 15489
NISO50-32-160-0.55 4-х полюсной | 0.55-4 | 970 | 1139
NISO50-32-160-0.75 4-х полюсной | 0.75-4 | 977 | 1145
NISO50-32-200-1.1 4-х полюсной | 1.1-4 | 1104 | 1330
NISO50-32-200-1.5 4-х полюсной | 1.5-4 | 1147 | 1376
NISO65-40-200-1.1 4-х полюсной | 1.1-4 | 1110 | 1306
NISO65-40-200-1.5 4-х полюсной | 1.5-4 | 1158 | 1356
NISO65-40-200-2.2 4-х полюсной | 2.2-4 | 1245 | 1449
NISO65-40-250-3 4-х полюсной | 3.-4 | 1534 | 1851
NISO65-40-315-4 4-х полюсной | 4.-4 | 1829 | 2565
NISO65-40-315-5.5 4-х полюсной | 5.5-4 | 2103 | 2877
NISO65-50-160-0.55 4-х полюсной | 0.55-4 | 987 | 1155
NISO65-50-160-0.75 4-х полюсной | 0.75-4 | 996 | 1165
NISO65-50-160-1.1 4-х полюсной | 1.1-4 | 1062 | 1235
NISO80-50-200-1.5 4-х полюсной | 1.5-4 | 1201 | 1399
NISO80-50-200-2.2 4-х полюсной | 2.2-4 | 1288 | 1492
NISO80-50-200-3 4-х полюсной | 3.-4 | 1339 | 1546
NISO80-50-250-4 4-х полюсной | 4.-4 | 1711 | 1940
NISO80-50-250-5.5 4-х полюсной | 5.5-4 | 2026 | 2274
NISO80-50-315-5.5 4-х полюсной | 5.5-4 | 2217 | 3020
NISO80-50-315-7.5 4-х полюсной | 7.5-4 | 2283 | 3095
NISO80-65-160-0.75 4-х полюсной | 0.75-4 | 1048 | 1191
NISO80-65-160-1.1 4-х полюсной | 1.1-4 | 1116 | 1264
NISO80-65-160-1.5 4-х полюсной | 1.5-4 | 1164 | 1314
NISO100-65-200-3 4-х полюсной | 3.-4 | 1622 | 1872
NISO100-65-200-4 4-х полюсной | 4.-4 | 1760 | 2018
NISO100-65-200-5.5 4-х полюсной | 5.5-4 | 2076 | 2353
NISO100-65-250-5.5 4-х полюсной | 5.5-4 | 2168 | 2562
NISO100-65-250-7.5 4-х полюсной | 7.5-4 | 2273 | 2674
NISO100-65-315-11 4-х полюсной | 11.-4 | 2954 | 3247
NISO100-65-315-15 4-х полюсной | 15.-4 | 3096 | 3397
NISO100-80-160-1.5 4-х полюсной | 1.5-4 | 1433 | 1617
NISO100-80-160-2.2 4-х полюсной | 2.2-4 | 1523 | 1712
NISO100-80-160-3 4-х полюсной | 3.-4 | 1574 | 1767
NISO125-100-200-4 4-х полюсной | 4.-4 | 1885 | 2176
NISO125-100-200-5.5 4-х полюсной | 5.5-4 | 2181 | 2489
NISO125-100-200-7.5 4-х полюсной | 7.5-4 | 2284 | 2597
NISO125-100-200-11 4-х полюсной | 11.-4 | 2549 | 2878
NISO125-100-250-15 4-х полюсной | 15.-4 | 3128 | 3607
NISO125-100-315-11 4-х полюсной | 11.-4 | 3109 | 3652
NISO125-100-315-18.5 4-х полюсной | 18.5-4 | 3628 | 4202
NISO125-100-315-22 4-х полюсной | 22.-4 | 3765 | 4347
NISO125-100-315-30 4-х полюсной | 30.-4 | 4548 | 5177
NISO125-80-400-15 4-х полюсной | 15.-4 | 3360 | 4787
NISO125-80-400-18.5 4-х полюсной | 18.5-4 | 3742 | 5222
NISO125-80-400-22 4-х полюсной | 22.-4 | 3916 | 5419
NISO125-80-400-30 4-х полюсной | 30.-4 | 4738 | 6355
NISO125-80-400-37 4-х полюсной | 37.-4 | 5115 | 6785
NISO125-100-400-30 4-х полюсной | 30.-4 | 4877 | 5475
NISO125-100-400-37 4-х полюсной | 37.-4 | 5220 | 6914
NISO125-100-400-45 4-х полюсной | 45.-4 | 6105 | 7921
NISO150-125-250-22 4-х полюсной | 22.-4 | 3840 | 4359
NISO150-125-250-18.5 4-х полюсной | 18.5-4 | 3701 | 4216
NISO150-125-250-15 4-х полюсной | 15.-4 | 3348 | 3843
NISO150-125-250-11 4-х полюсной | 11.-4 | 3195 | 3680
NISO150-125-315-37 4-х полюсной | 37.-4 | 5335 | 6400
NISO150-125-315-30 4-х полюсной | 30.-4 | 5021 | 6068
NISO150-125-400-75 4-х полюсной | 75.-4 | 8537 | 9756
NISO150-125-400-55 4-х полюсной | 55.-4 | 7243 | 8384
NISO150-125-400-45 4-х полюсной | 45.-4 | 6512 | 7609
NISO200-150-315-75 4-х полюсной | 75.-4 | 9191 | 10568
NISO200-150-315-55 4-х полюсной | 55.-4 | 7950 | 9252
NISO200-150-315-45 4-х полюсной | 45.-4 | 7218 | 8476
NISO200-150-315-37 4-х полюсной | 37.-4 | 6490 | 7706
NISO200-150-400-110 4-х полюсной | 110.-4 | 15729 | 17959
NISO200-150-400-90 4-х полюсной | 90.-4 | 10394 | 12306
NISO200-150-400-75 4-х полюсной | 75.-4 | 9623 | 11490
NISO250-200-315-37 | 37.-4 | 7613 | 8354
NISO250-200-315-45 | 45.-4 | 8429 | 9155
NISO250-200-315-55 | 55.-4 | 9194 | 9906
NISO250-200-315-75 | 75.-4 | 10568 | 11255
NISO250-200-400-90 | 90.-4 | 11924 | 12790
NISO250-200-400-110 | 110.-4 | 17503 | 18269
NISO250-200-400-132 | 132.-4 | 17715 | 18477
NISO250-200-400-160 | 160.-4 | 19129 | 19866

## Преобразователь частоты
ООО "ХотСервис" 125414, г. Москва, ул. Клинская, д. 6, корп. 1 www.hotservice.su; mail@hotservice.su (499) 766 37 81, 766 37 68
Модель | Мощность, кВт | Цена (USD) с НДС
Cерия FD Для установки в шкафу или настенное крепление. | 0.75 | 198
С интелектуальными функциями управления насосной | 1.5 | 232
станцией до 5-ти насосов включительно. | 2.2 | 250
Напряжение питания - 380 В | 4 | 302
Выходное напряжение – 3х380 В | 5.5 | 360
Класс защиты – IP20 | 7.5 | 396
| 11 | 612
| 15 | 720
| 18.5 | 846
| 22 | 1005
| 30 | 1203
| 37 | 1474
| 37 | 1796
| 45 | 2187
| 55 | 2999
| 75 | 3 397
| 93 | 4378
| 110 | 5562
| 132 | 6637
| 160 | 7358
| 185 | 8074
| 200 | 8792
| 250 | 9958
| 280 | 11160
| 315 | 12545
| 355 | 13924
| 400 | 14710
Серия PD Накладные на клемную коробку мотора. | 0.75 | 420
С интелектуальными функциями управления насосной | 1.5 | 426
станцией до 6-ти насосов включительно | 2.2 | 439
Напряжение питания – 3x380 В | 4 | 584
Выходное напряжение – 3х380 В | 5.5 | 629
Класс защиты – IP65 | 7.5 | 643
| 11 | 885
| 15 | 951
| 18.5 | 977
Серия PDM Накладные на клемную коробку мотора. | 0.37 | 223
Напряжение питания – 1х220 В | 0.55 | 230
Выходное напряжение – 3х380 В | 0.75 | 236
Класс защиты – IP65 | 0.9 | 243
| 1.1 | 253
| 1.5 | 259
| 2.2 | 269

## Датчики
ООО "ХотСервис" 125414, г. Москва, ул. Клинская, д. 6, корп. 1 www.hotservice.su; mail@hotservice.su (499) 766 37 81, 766 37 68
Датчики
Наименование | Цена (USD) с НДС
Датчик протечки воды в масляную камеру WQ(W) для P>11кВт | 36
Датчик температуры двигателя РТ100 для Р>30кВт | 17

## WQ
ООО "ХотСервис" 125414, г. Москва, ул. Клинская, д. 6, корп. 1 www.hotservice.su; mail@hotservice.su (499) 766 37 81, 766 37 68
Погружные электронасосы для отвода сточных вод WQ
1) Материал изготовления: чугун. Нержавеющая сталь - цена по запросу.
2) для однофазного исполнения: 0.37-0.75KW цена увеличится на 17 USD / шт.
3) в комплекте 9-метровый кабель.
50HZ WQ*JY--(DN40-65)
Старая модель | Новая модель | Скорость, об/мин | DN | Цена (USD) с НДС
|  |  |  | WQ |  |  | WQ*JY с мешалкой
|  |  |  | Стандартное исполнение | с автоматической трубной муфтой | колено с фланцем | Стандартное исполнение | с автоматической трубной муфтой | колено с фланцем
40WQ6-12-0.75 JY | 40WQ7-16-0.75 JY (I) | 2850 | 40 | 357 | 563 | 384 | 396 | 602 | 423
40WQ10-10-0.75 JY | 40WQ10-10-0.75 JY (I) | 2850 | 40 | 357 | 563 | 384 | 396 | 602 | 423
N/A | 40WQ12-10-0.75 JY (I) | 2850 | 40 | 357 | 563 | 384 | 396 | 602 | 423
N/A | 40WQ14-10-0.75 JY (I) | 2850 | 40 | 357 | 563 | 384 | 396 | 602 | 423
40WQ8-1.5-1.1 JY | 40WQ8-1.5-1.1 JY (I) | 2850 | 40 | 405 | 610 | 431 | 441 | 647 | 467
N/A | 40WQ15-8-1.1 JY (I) | 2850 | 40 | 405 | 610 | 431 | 441 | 647 | 467
N/A | 40WQ15-13-1.1 JY (I) | 2850 | 40 | 405 | 610 | 431 | 441 | 647 | 467
40WQ12-15-1.5 JY | 40WQ12-18-1.5 JY (I) | 2880 | 40 | 478 | 684 | 505 | 513 | 719 | 540
N/A | 50WQ10-7-0.55 JY (I) | 2850 | 40 | 365 | 605 | 397 | 403 | 643 | 436
N/A | 50WQ7-16-0.75 JY (I) | 2850 | 40 | 365 | 605 | 397 | 403 | 643 | 436
50WQ10-10-0.75 JY | 50WQ10-10-0.75 JY (I) | 2850 | 40 | 365 | 605 | 397 | 403 | 643 | 436
N/A | 50WQ12-10-0.75 JY (I) | 2850 | 40 | 365 | 605 | 397 | 403 | 643 | 436
N/A | 50WQ14-10-0.75 JY (I) | 2850 | 40 | 365 | 605 | 397 | 403 | 643 | 436
50WQ8-15-1.1 JY | 50WQ8-15-1.1 JY (I) | 2850 | 50 | 405 | 645 | 437 | 441 | 681 | 473
N/A | 50WQ8-18-1.1 JY (I) | 2850 | 50 | 405 | 645 | 437 | 441 | 681 | 473
N/A | 50WQ10-13-1.1 JY (I) | 2850 | 50 | 405 | 645 | 437 | 441 | 681 | 473
50WQ15-8-1.1 JY | 50WQ15-8-1.1 JY (I) | 2850 | 40 | 405 | 645 | 437 | 441 | 681 | 473
N/A | 50WQ15-13-1.1 JY (I) | 2850 | 40 | 405 | 645 | 437 | 441 | 681 | 473
50WQ10-15-1.5 JY | 50WQ10-15-1.5 JY (I) | 2880 | 50 | 478 | 718 | 511 | 513 | 753 | 546
N/A | 50WQ10-18-1.5 JY (I) | 2880 | 50 | 478 | 718 | 511 | 513 | 753 | 546
N/A | 50WQ12-12-1.5 JY (I) | 2880 | 50 | 478 | 718 | 511 | 513 | 753 | 546
50WQ15-10-1.5 JY | 50WQ15-10-1.5 JY (I) | 2880 | 50 | 478 | 718 | 511 | 513 | 753 | 546
N/A | 50WQ15-15-1.5 JY (I) | 2880 | 50 | 478 | 718 | 511 | 513 | 753 | 546
N/A | 50WQ15-17-1.5 JY (I) | 2880 | 50 | 478 | 718 | 511 | 513 | 753 | 546
50WQ9-22-2.2 JY | 50WQ9-22-2.2 JY (I) | 2880 | 50 | 557 | 797 | 590 | 601 | 841 | 633
50WQ15-15-2.2 JY | 50WQ15-18-2.2 JY (I) | 2880 | 50 | 557 | 797 | 590 | 601 | 841 | 633
50WQ15-20-2.2 JY | 50WQ15-20-2.2 JY (I) | 2880 | 50 | 557 | 797 | 590 | 601 | 841 | 633
N/A | 50WQ15-22-2.2 JY (I) | 2880 | 50 | 557 | 797 | 590 | 601 | 841 | 633
50WQ20-18-2.2 JY | 50WQ20-15-2.2 JY (I) | 2880 | 50 | 557 | 797 | 590 | 601 | 841 | 633
50WQ25-10-2.2 JY | 50WQ25-10-2.2 JY (I) | 2880 | 50 | 557 | 797 | 590 | 601 | 841 | 633
N/A | 50WQ15-25-3 JY (I) | 2840 | 50 | 612 | 852 | 645 | 650 | 890 | 682
50WQ15-30-3 JY | 50WQ15-27-3 JY (I) | 2840 | 50 | 612 | 852 | 645 | 650 | 890 | 682
N/A | 50WQ25-20-3 JY (I) | 2840 | 50 | 612 | 852 | 645 | 650 | 890 | 682
N/A | 50WQ15-32-4 JY (I) | 2840 | 50 | 851 | 1091 | 883 | 913 | 1153 | 945
50WQ15-35-4 JY | 50WQ15-35-4 JY (I) | 2840 | 50 | 851 | 1091 | 883 | 913 | 1153 | 945
50WQ15-40-5.5 JY | 50WQ15-40-5.5 JY (I) | 2940 | 50 | 987 | 1227 | 1020 | 1036 | 1277 | 1069
N/A | 50WQ15-44-5.5 JY (I) | 2940 | 50 | 987 | 1227 | 1020 | 1036 | 1277 | 1069
50WQ20-30-5.5 JY | 50WQ20-30-5.5 JY (I) | 2940 | 50 | 987 | 1227 | 1020 | 1036 | 1277 | 1069
N/A | 50WQ25-25-5.5 JY (I) | 2940 | 50 | 987 | 1227 | 1020 | 1036 | 1277 | 1069
50WQ20-40-7.5 JY | 50WQ20-40-7.5 JY (I) | 2940 | 50 | 1364 | 1604 | 1397 | 1426 | 1666 | 1459
50WQ25-35-7.5 JY | 50WQ25-35-7.5 JY (I) | 2940 | 50 | 1364 | 1604 | 1397 | 1426 | 1666 | 1459
N/A | 50WQ26-40-7.5 JY (I) | 2940 | 50 | 1364 | 1604 | 1397 | 1426 | 1666 | 1459
65WQ15-8-1.1 JY | 65WQ15-10-1.1 JY (I) | 2850 | 65 | 405 | 731 | 447 | 441 | 768 | 484
N/A | 65WQ15-13-1.1 JY (I) | 2850 | 65 | 405 | 731 | 447 | 441 | 768 | 484
65WQ25-7-1.5 JY | 65WQ25-10-1.5 JY (I) | 2850 | 65 | 487 | 814 | 530 | 527 | 854 | 570
65WQ25-10-2.2 JY | 65WQ25-14-2.2 JY (I) | 2880 | 65 | 557 | 884 | 600 | 601 | 927 | 643
65WQ15-15-2.2 JY | 65WQ25-17-2.2 JY (I) | 2880 | 65 | 557 | 884 | 600 | 601 | 927 | 643
65WQ35-7-2.2 JY | 65WQ35-7-2.2 JY (I) | 2880 | 65 | 557 | 884 | 600 | 601 | 927 | 643
65WQ25-15-3 JY | 65WQ25-15-3 JY (I) | 2840 | 65 | 612 | 939 | 655 | 650 | 976 | 692
N/A | 65WQ25-18-3 JY (I) | 2840 | 65 | 612 | 939 | 655 | 650 | 976 | 692
N/A | 65WQ25-22-3 JY (I) | 2840 | 65 | 612 | 939 | 655 | 650 | 976 | 692
65WQ37-13-3 JY | 65WQ37-13-3 JY (I) | 2840 | 65 | 612 | 939 | 655 | 650 | 976 | 692
65WQ40-10-3 JY | 65WQ40-10-3 JY (I) | 2840 | 65 | 612 | 939 | 655 | 650 | 976 | 692
65WQ20-25-4 JY | 65WQ20-25-4 JY (I) | 2840 | 65 | 851 | 1178 | 894 | 913 | 1240 | 956
N/A | 65WQ20-27-4 JY (I) | 2840 | 65 | 851 | 1178 | 894 | 913 | 1240 | 956
N/A | 65WQ20-31-4 JY (I) | 2840 | 65 | 851 | 1178 | 894 | 913 | 1240 | 956
N/A | 65WQ25-31-5.5 JY (I) | 2940 | 65 | 987 | 1314 | 1030 | 1036 | 1363 | 1079
N/A | 65WQ25-33-5.5 JY (I) | 2940 | 65 | 987 | 1314 | 1030 | 1036 | 1363 | 1079
65WQ30-30-5.5 JY | 65WQ30-25-5.5 JY (I) | 2940 | 65 | 987 | 1314 | 1030 | 1036 | 1363 | 1079
65WQ20-40-7.5 JY | N/A | N/A | N/A | 1364 | 1604 | 1397 | 1426 | 1666 | 1459
65WQ20-60-11 JY | 65WQ20-60-11 JY (I) | 2930 | 50 | 2334 | 2661 | 2377 | 2395 | 2722 | 2438
65WQ40-50-11 JY | 65WQ40-50-11 JY (I) | 2930 | 65 | 2334 | 2661 | 2377 | 2395 | 2722 | 2438
50HZ WQ*JY --(DN80-100)
Старая модель | Новая модель | Скорость, об/мин | DN | Цена (USD) с НДС
|  |  |  | WQ |  |  | WQ*JY с мешалкой
|  |  |  | Стандартное исполнение | с автоматической трубной муфтой | колено с фланцем | Стандартное исполнение | с автоматической трубной муфтой | колено с фланцем
N/A | 80WQ36-10-2.2 JY(I) | 1413 | 90 | 982 | 1408 | 1035 | 1031 | 1457 | 1084
N/A | 80WQ36-12-2.2 JY(I) | 1413 | 90 | 982 | 1408 | 1035 | 1031 | 1457 | 1084
80WQ40-8-2.2 JY | 80WQ40-8-2.2 JY (I) | 2880 | 80 | 570 | 1012 | 625 | 611 | 1053 | 666
80WQ50-7-2.2 JY | 80WQ40-10-2.2 JY (I) | 2880 | 80 | 570 | 1012 | 625 | 611 | 1053 | 666
80WQ45-9-2.2 JY | 80WQ45-9-2.2 JY (I) | 2880 | 80 | 570 | 1012 | 625 | 611 | 1053 | 666
80WQ40-12-3 JY | 80WQ35-13-3 JY (I) | 2840 | 80 | 619 | 1062 | 674 | 663 | 1105 | 718
80WQ43-13-3 JY | 80WQ35-15-3 JY (I) | 2840 | 80 | 619 | 1062 | 674 | 663 | 1105 | 718
N/A | 80WQ36-16-4 JY (I) | 1413 | 90 | 1152 | 1578 | 1205 | 1210 | 1635 | 1262
80WQ40-15-4 JY | 80WQ40-15-4 JY (I) | 2840 | 80 | 869 | 1311 | 924 | 918 | 1360 | 973
N/A | 80WQ40-19-4 JY (I) | 2840 | 80 | 869 | 1311 | 924 | 918 | 1360 | 973
80WQ50-10-4 JY | 80WQ60-11-4 JY (I) | 1413 | 92 | 1152 | 1578 | 1205 | 1210 | 1635 | 1262
80WQ45-22-5.5 JY | 80WQ40-22-5.5 JY (I) | 2940 | 80 | 1025 | 1468 | 1080 | 1078 | 1520 | 1133
80WQ65-15-5.5 JY | 80WQ40-26-5.5 JY (I) | 2940 | 80 | 1025 | 1468 | 1080 | 1078 | 1520 | 1133
80WQ45-30-7.5 JY | 80WQ40-30-7.5 JY (I) | 2940 | 80 | 1451 | 1893 | 1506 | 1513 | 1955 | 1568
N/A | 80WQ50-25-7.5 JY (I) | 2940 | 80 | 1451 | 1893 | 1506 | 1513 | 1955 | 1568
80WQ40-45-11 JY | 80WQ48-38-11 JY (I) | 2930 | 80 | 2146 | 2588 | 2201 | 2395 | 2837 | 2450
100WQ50-7-2.2 JY | 100WQ50-7-2.2 JY (I) | 2880 | 100 | 570 | 1162 | 649 | 611 | 1203 | 690
100WQ40-8-2.2 JY | N/A | N/A | N/A | 570 | 1162 | 649 | 611 | 1203 | 690
100WQ60-9-3 JY | 100WQ60-9-3 JY (I) | 2840 | 100 | 637 | 1229 | 716 | 674 | 1267 | 754
100WQ65-10-4 JY | 100WQ50-12-4 JY (I) | 2840 | 100 | 869 | 1461 | 949 | 918 | 1510 | 998
100WQ100-6-4 JY | 100WQ50-15-4 JY (I) | 2840 | 100 | 869 | 1461 | 949 | 918 | 1510 | 998
N/A | 100WQ60-17-5.5 JY (I) | 1437 | 100 | 1430 | 2001 | 1507 | 1502 | 2072 | 1578
100WQ65-15-5.5 JY | 100WQ65-15-5.5 JY (I) | 2940 | 100 | 1054 | 1646 | 1133 | 1104 | 1696 | 1183
N/A | 100WQ65-18-5.5 JY (I) | 2940 | 100 | 1054 | 1646 | 1133 | 1104 | 1696 | 1183
100WQ100-10-5.5 JY | 100WQ70-14-5.5 JY (I) | 2940 | 100 | 1054 | 1646 | 1133 | 1104 | 1696 | 1183
100WQ65-20-7.5 JY | 100WQ65-20-7.5 JY (I) | 1450 | 100 | 1574 | 2144 | 1650 | 1653 | 2223 | 1729
100WQ45-22-7.5 JY | 100WQ45-22-7.5 JY (I) | 2940 | 100 | 1464 | 2056 | 1543 | 1532 | 2124 | 1611
N/A | 100WQ65-22-7.5 JY (I) | 2940 | 100 | 1464 | 2056 | 1543 | 1532 | 2124 | 1611
100WQ80-15-7.5 JY | 100WQ80-15-7.5 JY (I) | 2940 | 100 | 1464 | 2056 | 1543 | 1532 | 2124 | 1611
100WQ100-15-7.5 JY | 100WQ100-15-7.5 JY (I) | 2940 | 100 | 1464 | 2056 | 1543 | 1532 | 2124 | 1611
100WQ80-25-11 JY | N/A | N/A | N/A | 2431 | 3024 | 2511 | 2504 | 3097 | 2584
100WQ100-25-11 JY | N/A | N/A | N/A
100WQ80-30-15 JY | N/A | N/A | N/A | 2872 | 3465 | 2952 | 2964 | 3556 | 3043
100WQ80-35-18.5 JY | 100WQ80-35-18.5 JY (I) | 1460 | 100 | 3560 | 4152 | 3639 | 3648 | 4241 | 3728
100WQ100-35-18.5 JY | 100WQ100-35-18.5 JY (I) | 1460 | 70 | 3560 | 4152 | 3639 | 3648 | 4241 | 3728
50HZ WQ*JY --(DN150-200)
Старая модель | Новая модель | Скорость, об/мин | DN | Цена (USD) с НДС
|  |  |  | WQ |  |  | WQ*JY с мешалкой
|  |  |  | Стандартное исполнение | с автоматической трубной муфтой | колено с фланцем | Стандартное исполнение | с автоматической трубной муфтой | колено с фланцем
150WQ100-7-5.5 JY | 150WQ100-7-5.5 JY (I) | 2940 | 150 | 1117 | 2210 | 1274 | 1165 | 2258 | 1322
N/A | 150WQ100-10-5.5 JY (I) | 2940 | 150 | 1117 | 2210 | 1274 | 1165 | 2258 | 1322
150WQ145-9-7.5 JY | 150WQ100-17-7.5 JY (I) | 2940 | 150 | 1490 | 2583 | 1647 | 1564 | 2657 | 1721
150WQ100-10-7.5 JY | 150WQ240-7-7.5 JY (I) | 1450 | 150 | 1490 | 2583 | 1647 | 1564 | 2657 | 1721
150WQ120-10-7.5 JY | N/A | N/A | N/A | 1490 | 2583 | 1647 | 1564 | 2657 | 1721
150WQ150-12-11 JY | 150WQ150-16-11 JY (I) | 1440 | 150 | 2651 | 3744 | 2808 | 2724 | 3816 | 2881
150WQ130-20-15 JY | 150WQ120-25-15 JY (I) | 2930 | 150 | 2955 | 4048 | 3112 | 3040 | 4133 | 3197
150WQ180-15-15 JY | 150WQ150-20-15 JY (I) | 1440 | 150 | 2955 | 4048 | 3112 | 3040 | 4133 | 3197
150WQ200-10-15 JY | N/A | N/A | N/A | 2955 | 4048 | 3112 | 3040 | 4133 | 3197
150WQ150-24-18.5 JY | 150WQ150-24-18.5 JY (I) | 1460 | 150 | 3642 | 4735 | 3799 | 3765 | 4858 | 3923
150WQ180-20-18.5 JY | 150WQ180-20-18.5 JY (I) | 1460 | 150 | 3642 | 4735 | 3799 | 3765 | 4858 | 3923
150WQ200-15-18.5 JY | 150WQ200-15-18.5 JY (I) | 1460 | 150 | 3642 | 4735 | 3799 | 3765 | 4858 | 3923
150WQ180-25-22 JY | 150WQ180-25-22 JY (I) | 1460 | 150
150WQ200-20-22 JY | 150WQ200-20-22 JY (I) | 1460 | 150
N/A | 150WQ270-16-22 JY (I) | 1460 | 150
150WQ200-25-30 | 150WQ200-25-30(I) | 1450 | 150
150WQ150-35-37 | 150WQ150-35-37(I) | 1470 | 150
150WQ200-30-37 | 150WQ200-30-37(I) | 1470 | 150
150WQ180-40-45 | 150WQ180-40-45(I) | 1450 | 150
N/A | 150WQ270-40-55(I) | 1480 | 150
200WQ300-7-11 JY | 200WQ270-10-11 JY (I) | 1440 | 200 | 2846 | 4105 | 3051 | 2919 | 4178 | 3124
200WQ250-11-15 JY | 200WQ270-14-15 JY (I) | 1440 | 200 | 3124 | 4383 | 3329 | 3217 | 4476 | 3422
200WQ300-8-15 JY | N/A | N/A | N/A | 3124 | 4383 | 3329 | 3217 | 4476 | 3422
200WQ250-15-18.5 JY | 200WQ250-15-18.5 JY (I) | 1460 | 200 | 3766 | 5025 | 3971 | 3894 | 5153 | 4099
200WQ300-9-18.5 JY | 200WQ300-9-18.5 JY (I) | 1460 | 200 | 3766 | 5025 | 3971 | 3894 | 5153 | 4099
200WQ300-15-22 JY | 200WQ300-15-22 JY (I) | 1450 | 200
200WQ400-10-22 JY | 200WQ400-10-22 JY (I) | 1450 | 200
200WQ250-22-30 | 200WQ250-22-30(I) | 1450 | 200
200WQ360-15-30 | 200WQ360-15-30(I) | 1450 | 200
200WQ400-13-30 | 200WQ400-13-30(I) | 1450 | 200
N/A | 200WQ270-28-37(I) | 1470 | 200
200WQ300-20-37 | 200WQ300-20-37(I) | 1450 | 200
200WQ350-25-37 | 200WQ350-25-37(I) | 1450 | 200
200WQ400-18-37 | 200WQ400-18-37(I) | 1450 | 200
200WQ250-35-45 | 200WQ250-35-45(I) | 1450 | 200
200WQ400-25-45 | 200WQ400-25-45(I) | 1450 | 200
200WQ250-40-55 | 200WQ250-40-55(I) | 1450 | 200
200WQ400-30-55 | 200WQ400-30-55(I) | 1450 | 200
N/A | 200WQ420-30-55(I) | 1480 | 200
200WQ350-40-75 | 200WQ350-40-75(I) | 1450 | 200
N/A | 200WQ420-40-75(I) | 1480 | 200
50HZ WQ*JY --(DN200-500)
Старая модель | Новая модель | Скорость, об/мин | DN | Цена (USD) с НДС
|  |  |  | WQ |  |  | WQ*JY с мешалкой
|  |  |  | Стандартное исполнение | с автоматической трубной муфтой | колено с фланцем | Стандартное исполнение | с автоматической трубной муфтой | колено с фланцем
N/A | 250WQ420-16-30(I) | 1460 | 250
250WQ600-9-30 | 250WQ600-9-30(I) | 1450 | 250
N/A | 250WQ420-22-37(I) | 1470 | 250
250WQ600-12-37 | 250WQ600-12-37(I) | 1450 | 250
N/A | 250WQ360-28-45(I) | 1470 | 250
250WQ600-15-45 | 250WQ600-15-45(I) | 1450 | 250
250WQ800-12-45 | 250WQ800-12-45(I) | 1450 | 250
250WQ600-20-55 | 250WQ600-20-55(I) | 1450 | 250
250WQ600-25-75 | 250WQ600-25-75(I) | 1450 | 250
N/A | 250WQ600-31-75(I) | 1480 | 250
250WQ600-30-90 | N/A | N/A | N/A
300WQ800-8-37 | 300WQ800-8-37 | 1450 | 300
300WQ500-15-45 | 300WQ500-15-45 | 1450 | 300
N/A | 300WQ600-18-45 | 1470 | 300
300WQ800-12-45 | 300WQ800-12-45 | 1450 | 300
300WQ600-20-55 | 300WQ600-20-55 | 1450 | 300
300WQ800-20-75 | 300WQ800-20-75 | 1450 | 300
300WQ950-20-90 | N/A | N/A | N/A
300WQ1000-25-110 | N/A | N/A | N/A
350WQ1500-7-45 | N/A | N/A | N/A
350WQ1100-10-55 | N/A | N/A | N/A
350WQ1200-13-75 | N/A | N/A | N/A
350WQ1300-10-75 | N/A | N/A | N/A
350WQ1200-15-90 | N/A | N/A | N/A

## WQ-W
ООО "ХотСервис" 125414, г. Москва, ул. Клинская, д. 6, корп. 1 www.hotservice.su; mail@hotservice.su (499) 766 37 81, 766 37 68
Погружные электронасосы для отвода сточных вод WQ-W
1) Материал изготовления: чугун. Нержавеющая сталь - цена по запросу.
2) для однофазного исполнения: 0.37-0.75KW цена увеличится на 26 USD / шт.
3) в комплекте 9-метровый кабель.
50HZ WQ-W с режущим рабочим колесом
Модель | Скорость, об/мин | DN | Цена (USD) с НДС
|  |  | Соединение под гибкий шланг | с автоматической трубной муфтой | колено с фланцем
40WQ6-7-0.37W(I) | 2840 | 40 | 413 | 620 | 440
40WQ10-7-0.55W(I) | 2840 | 40 | 443 | 650 | 469
40WQ10-10-0.75W(I) | 2840 | 40 | 476 | 683 | 503
40WQ12-15-1.5W(I) | 2840 | 40 | 616 | 823 | 643
50WQ14-10-1.1W(I) | 2840 | 50 | 502 | 743 | 534
50WQ10-7-0.55W(I) | 2840 | 50 | 443 | 684 | 475
50WQ10-10-0.75W(I) | 2840 | 50 | 476 | 718 | 509
50WQ12-15-1.5W(I) | 2840 | 50 | 616 | 858 | 649
50WQ15-18-2.2W(I) | 2840 | 50 | 745 | 987 | 778
50WQ15-28-3W(I) | 2840 | 50 | 901 | 1143 | 933
50WQ15-32-4W(I) | 2840 | 50 | 1126 | 1368 | 1159
50WQ18-35-5.5W(I) | 2840 | 50 | 1318 | 1560 | 1351
65WQ15-10-1.1W(I) | 2840 | 65 | 502 | 831 | 545
65WQ20-10-1.5W(I) | 2840 | 65 | 616 | 945 | 659
65WQ25-14-2.2W(I) | 2840 | 65 | 745 | 1074 | 788
65WQ25-18-3W(I) | 2840 | 65 | 901 | 1230 | 944
65WQ25-22-4W(I) | 2840 | 65 | 1126 | 1455 | 1169
65WQ25-31-5.5W(I) | 2840 | 65 | 1385 | 1714 | 1428
80WQ35-13-3W(I) | 2840 | 80 | 946 | 1391 | 1001
80WQ40-22-5.5W(I) | 2840 | 80 | 1450 | 1895 | 1505
80WQ40-8-2.2W(I) | 2840 | 80 | 782 | 1228 | 838
80WQ50-12-4W(I) | 2840 | 80 | 1182 | 1627 | 1237
100WQ60-9-3W(I) | 2840 | 100 | 991 | 1436 | 1046
100WQ65-15-5.5W(I) | 2840 | 100 | 1595 | 2191 | 1675
100WQ65-20-7.5W(I) | 2840 | 100 | 1650 | 2246 | 1730
100WQ75-8-4W(I) | 2840 | 100 | 1238 | 1835 | 1318
150WQ150-10-7.5W(I) | 2840 | 150 | 1768 | 2868 | 1926

## Принадлежности для насосов WQ-W
ООО "ХотСервис" 125414, г. Москва, ул. Клинская, д. 6, корп. 1 www.hotservice.su; mail@hotservice.su (499) 766 37 81, 766 37 68
Автоматическая трубная муфта для насосов WQ (WQ-W)
Наименование | Цена (USD) с НДС
Автоматическиая трубная муфта DN 40 | 222
Автоматическиая трубная муфта DN 50 | 258
Автоматическиая трубная муфта DN 65 | 352
Автоматическиая трубная муфта DN 80 | 476
Автоматическиая трубная муфта DN 100 | 637
Автоматическиая трубная муфта DN 101 | 1153
Ц

## SJ
ООО "ХотСервис" 125414, г. Москва, ул. Клинская, д. 6, корп. 1 www.hotservice.su; mail@hotservice.su (499) 766 37 81, 766 37 68
Многоступенчатые погружные насосы из нержавеющей стали SJ
1. Цены в прайсе даны для насосов с двигателем 50Гц/ 380В . Возможно исполнение насосов с однофазным и трехфазным двигателем.
2. Указанная цена не включает цену контроллера и кабеля.
3. Для всех типов насосов рабочее колесо изготовлено из нержавеющей стали.
5. Для насосов SJ с 4 дюймовым двигателем, материал крышки двигателя и основание из меди. Для двигателей из нержавеющей стали цены по запросу.
6.Для насосов SJ с 6 и 8 дюймовым двигателем, материал крышки двигателя и основание чугунные. Для двигателей из нержавеющей стали цены по запросу.
Многоступенчатые погружные насосы из нержавеющей стали SJ 1 - 3
Модель | Мощность (кВт) | Цена (USD) с НДС |  |  | Модель | Мощность (кВт) | Цена розница (USD) с НДС
|  | 4 дюймовый двигатель |  |  |  |  | 4 дюймовый двигатель
SJ1-1 | 0.37 | 363 |  |  | SJ3-1 | 0.37 | 363
SJ1-2 | 0.37 | 373 |  |  | SJ3-2 | 0.37 | 373
SJ1-3 | 0.37 | 383 |  |  | SJ3-3 | 0.37 | 384
SJ1-4 | 0.37 | 393 |  |  | SJ3-4 | 0.37 | 395
SJ1-5 | 0.37 | 404 |  |  | SJ3-5 | 0.37 | 405
SJ1-6 | 0.37 | 414 |  |  | SJ3-6 | 0.37 | 416
SJ1-7 | 0.37 | 425 |  |  | SJ3-7 | 0.55 | 427
SJ1-8 | 0.37 | 435 |  |  | SJ3-8 | 0.55 | 437
SJ1-9 | 0.37 | 445 |  |  | SJ3-9 | 0.55 | 448
SJ1-10 | 0.55 | 456 |  |  | SJ3-10 | 0.75 | 489
SJ1-11 | 0.55 | 466 |  |  | SJ3-11 | 0.75 | 499
SJ1-12 | 0.55 | 476 |  |  | SJ3-12 | 0.75 | 510
SJ1-13 | 0.55 | 487 |  |  | SJ3-13 | 1.1 | 546
SJ1-14 | 0.75 | 528 |  |  | SJ3-14 | 1.1 | 557
SJ1-15 | 0.75 | 538 |  |  | SJ3-15 | 1.1 | 568
SJ1-16 | 0.75 | 548 |  |  | SJ3-16 | 1.1 | 579
SJ1-17 | 0.75 | 559 |  |  | SJ3-17 | 1.1 | 589
SJ1-18 | 1.1 | 594 |  |  | SJ3-18 | 1.1 | 600
SJ1-19 | 1.1 | 605 |  |  | SJ3-19 | 1.5 | 647
SJ1-20 | 1.1 | 616 |  |  | SJ3-20 | 1.5 | 657
SJ1-21 | 1.1 | 626 |  |  | SJ3-21 | 1.5 | 668
SJ1-22 | 1.1 | 637 |  |  | SJ3-22 | 1.5 | 679
SJ1-23 | 1.1 | 647 |  |  | SJ3-23 | 2.2 | 769
SJ1-24 | 1.1 | 657 |  |  | SJ3-24 | 2.2 | 780
SJ1-25 | 1.1 | 667 |  |  | SJ3-25 | 2.2 | 791
SJ1-26 | 1.5 | 713 |  |  | SJ3-26 | 2.2 | 802
SJ1-27 | 1.5 | 723 |  |  | SJ3-27 | 2.2 | 812
SJ1-28 | 1.5 | 734 |  |  | SJ3-28 | 2.2 | 823
SJ1-29 | 1.5 | 744 |  |  | SJ3-29 | 2.2 | 834
SJ1-30 | 1.5 | 754 |  |  | SJ3-30 | 2.2 | 844
SJ1-31 | 1.5 | 765 |  |  | SJ3-31 | 2.2 | 855
SJ1-32 | 1.5 | 775 |  |  | SJ3-32 | 2.2 | 866
SJ1-33 | 1.5 | 789 |  |  | SJ3-33 | 3 | 1075
SJ1-34 | 1.5 | 800 |  |  | SJ3-34 | 3 | 1086
SJ1-35 | 1.5 | 810 |  |  | SJ3-35 | 3 | 1096
SJ1-36 | 1.5 | 821 |  |  | SJ3-36 | 3 | 1107
SJ1-37 | 2.2 | 911 |  |  | SJ3-37 | 3 | 1118
SJ1-38 | 2.2 | 921 |  |  | SJ3-38 | 3 | 1129
SJ1-39 | 2.2 | 931 |  |  | SJ3-39 | 3 | 1139
SJ1-40 | 2.2 | 942 |  |  | SJ3-40 | 3 | 1150
SJ1-41 | 2.2 | 952 |  |  | SJ3-41 | 3 | 1161
SJ1-42 | 2.2 | 963 |  |  | SJ3-42 | 3 | 1172
SJ1-43 | 2.2 | 973 |  |  | SJ3-43 | 3 | 1182
SJ1-44 | 2.2 | 986
SJ1-45 | 2.2 | 996
SJ1-46 | 2.2 | 1007
SJ1-47 | 2.2 | 1017
SJ1-48 | 2.2 | 1027
SJ1-49 | 2.2 | 1038
SJ1-50 | 2.2 | 1048
Многоступенчатые погружные насосы из нержавеющей стали SJ 5 - 8
Модель | Мощность (кВт) | Цена (USD) с НДС |  |  | Модель | Мощность (кВт) | Цена (USD) с НДС
|  | 4 дюймовый двигатель |  |  |  |  | 4 дюймовый двигатель
SJ5-1 | 0.37 | 365 |  |  | SJ8-1 | 0.37 | 405
SJ5-2 | 0.37 | 376 |  |  | SJ8-2 | 0.37 | 426
SJ5-3 | 0.37 | 386 |  |  | SJ8-3 | 0.55 | 447
SJ5-4 | 0.37 | 397 |  |  | SJ8-4 | 0.75 | 498
SJ5-5 | 0.55 | 408 |  |  | SJ8-5 | 0.75 | 518
SJ5-6 | 0.55 | 419 |  |  | SJ8-6 | 1.1 | 564
SJ5-7 | 0.75 | 459 |  |  | SJ8-7 | 1.1 | 585
SJ5-8 | 0.75 | 470 |  |  | SJ8-8 | 1.5 | 641
SJ5-9 | 1.1 | 506 |  |  | SJ8-9 | 1.5 | 662
SJ5-10 | 1.1 | 516 |  |  | SJ8-10 | 1.5 | 683
SJ5-11 | 1.1 | 527 |  |  | SJ8-11 | 2.2 | 783
SJ5-12 | 1.1 | 538 |  |  | SJ8-12 | 2.2 | 804
SJ5-13 | 1.5 | 584 |  |  | SJ8-13 | 2.2 | 827
SJ5-14 | 1.5 | 595 |  |  | SJ8-14 | 2.2 | 848
SJ5-15 | 1.5 | 606 |  |  | SJ8-15 | 2.2 | 869
SJ5-16 | 1.5 | 617 |  |  | SJ8-16 | 3 | 1084
SJ5-17 | 1.5 | 627 |  |  | SJ8-17 | 3 | 1105
SJ5-18 | 2.2 | 718 |  |  | SJ8-18 | 3 | 1126
SJ5-19 | 2.2 | 730 |  |  | SJ8-19 | 4 | 1217
SJ5-20 | 2.2 | 740 |  |  | SJ8-20 | 4 | 1237
SJ5-21 | 2.2 | 751 |  |  | SJ8-21 | 4 | 1259
SJ5-22 | 2.2 | 762 |  |  | SJ8-22 | 4 | 1282
SJ5-23 | 2.2 | 773 |  |  | SJ8-23 | 4 | 1303
SJ5-24 | 2.2 | 783 |  |  | SJ8-24 | 4 | 1323
SJ5-25 | 2.2 | 794 |  |  | SJ8-25 | 4 | 1344
SJ5-26 | 3 | 1000 |  |  | SJ8-26 | 5.5 | 1510
SJ5-27 | 3 | 1010 |  |  | SJ8-27 | 5.5 | 1531
SJ5-28 | 3 | 1021 |  |  | SJ8-28 | 5.5 | 1552
SJ5-29 | 3 | 1032 |  |  | SJ8-29 | 5.5 | 1573
SJ5-30 | 3 | 1042 |  |  | SJ8-30 | 5.5 | 1593
SJ5-31 | 3 | 1053 |  |  | SJ8-31 | 5.5 | 1618
SJ5-32 | 3 | 1064 |  |  | SJ8-32 | 5.5 | 1639
SJ5-33 | 3 | 1079 |  |  | SJ8-33 | 5.5 | 1660
SJ5-34 | 4 | 1159 |  |  | SJ8-34 | 5.5 | 1681
SJ5-35 | 4 | 1170 |  |  | SJ8-35 | 5.5 | 1702
SJ5-36 | 4 | 1181 |  |  | SJ8-36 | 5.5 | 1722
SJ5-37 | 4 | 1192 |  |  | SJ8-37 | 5.5 | 1743
SJ5-38 | 4 | 1202 |  |  | SJ8-38 | 7.5 | 1924
SJ5-39 | 4 | 1213 |  |  | SJ8-39 | 7.5 | 1945
SJ5-40 | 4 | 1224 |  |  | SJ8-40 | 7.5 | 1966
SJ5-41 | 4 | 1235 |  |  | SJ8-41 | 7.5 | 1987
SJ5-42 | 4 | 1245 |  |  | SJ8-42 | 7.5 | 2008
SJ5-43 | 4 | 1256 |  |  | SJ8-43 | 7.5 | 2028
[5 empty] | SJ8-44 | 7.5 | 2049
[5 empty] | SJ8-45 | 7.5 | 2070
[5 empty] | SJ8-46 | 7.5 | 2091
[5 empty] | SJ8-47 | 7.5 | 2112
[5 empty] | SJ8-48 | 7.5 | 2133
[5 empty] | SJ8-49 | 7.5 | 2154
[5 empty] | SJ8-50 | 7.5 | 2175
Многоступенчатые погружные насосы из нержавеющей стали SJ 12 - 17
Модель | Мощность (кВт) | Цена (USD) с НДС |  |  | Модель | Мощность (кВт) | Цена (USD) с НДС
|  | 4 дюймовый двигатель |  |  |  |  | 4 дюймовый двигатель | 6 дюймовый двигатель
SJ12-1 | 0.37 | 426 |  |  | SJ17-1 | 0.55 | 538
SJ12-2 | 0.55 | 462 |  |  | SJ17-2 | 1.1 | 647
SJ12-3 | 1.1 | 552 |  |  | SJ17-3 | 2.2 | 818
SJ12-4 | 1.1 | 588 |  |  | SJ17-4 | 2.2 | 873
SJ12-5 | 1.5 | 658 |  |  | SJ17-5 | 3 | 1123
SJ12-6 | 2.2 | 774 |  |  | SJ17-6 | 4 | 1252
SJ12-7 | 2.2 | 809 |  |  | SJ17-7 | 4 | 1307
SJ12-8 | 3 | 1040 |  |  | SJ17-8 | 5.5 | 1507 | 2095
SJ12-9 | 3 | 1075 |  |  | SJ17-9 | 5.5 | 1563 | 2151
SJ12-10 | 3 | 1111 |  |  | SJ17-10 | 5.5 | 1618 | 2206
SJ12-11 | 4 | 1216 |  |  | SJ17-11 | 7.5 | 1833 | 2387
SJ12-12 | 4 | 1251 |  |  | SJ17-12 | 7.5 | 1888 | 2443
SJ12-13 | 4 | 1289 |  |  | SJ17-13 | 7.5 | 1944 | 2499
SJ12-14 | 5.5 | 1469 |  |  | SJ17-14 | 9.2 |  | 2707
SJ12-15 | 5.5 | 1505 |  |  | SJ17-15 | 9.2 |  | 2763
SJ12-16 | 5.5 | 1540 |  |  | SJ17-16 | 9.2 |  | 2819
SJ12-17 | 5.5 | 1576 |  |  | SJ17-17 | 9.2 |  | 2875
SJ12-18 | 5.5 | 1612 |  |  | SJ17-18 | 11 |  | 3105
SJ12-19 | 7.5 | 1807 |  |  | SJ17-19 | 11 |  | 3161
SJ12-20 | 7.5 | 1842 |  |  | SJ17-20 | 11 |  | 3217
SJ12-21 | 7.5 | 1878 |  |  | SJ17-21 | 13 |  | 3400
SJ12-22 | 7.5 | 1916 |  |  | SJ17-22 | 13 |  | 3456
SJ12-23 | 7.5 | 1952 |  |  | SJ17-23 | 13 |  | 3512
SJ12-24 | 7.5 | 1987 |  |  | SJ17-24 | 13 |  | 3568
SJ12-25 | 7.5 | 2023 |  |  | SJ17-25 | 15 |  | 3823
[5 empty] | SJ17-26 | 15 |  | 3879
Многоступенчатые погружные насосы из нержавеющей стали SJ 30 - 42
Модель | Мощность (кВт) | Цена (USD) с НДС |  |  | Модель | Мощность (кВт) | Цена (USD) с НДС
|  | 4 дюймовый двигатель | 6 дюймовый двигатель |  |  |  | 4 дюймовый двигатель | 6 дюймовый двигатель
SJ30-1 | 1.1 | 625 |  |  | SJ42-1 | 2.2 | 799
SJ30-2 | 2.2 | 810 |  |  | SJ42-2 | 3 | 1091
SJ30-3 | 3 | 1082 |  |  | SJ42-3 | 5.5 | 1410 | 1994
SJ30-4 | 4 | 1229 |  |  | SJ42-4 | 7.5 | 1674 | 2224
SJ30-5 | 5.5 | 1451 | 2038 |  | SJ42-5 | 7.5 | 1779 | 2330
SJ30-6 | 5.5 | 1532 | 2119 |  | SJ42-6 | 9.2 |  | 2592
SJ30-7 | 7.5 | 1769 | 2324 |  | SJ42-7 | 11 |  | 2872
SJ30-8 | 7.5 | 1846 | 2404 |  | SJ42-8 | 13 |  | 3103
SJ30-9 | 9.2 |  | 2634 |  | SJ42-9 | 15 |  | 3409
SJ30-10 | 9.2 |  | 2714 |  | SJ42-10 | 15 |  | 3514
SJ30-11 | 9.2 |  | 2794 |  | SJ42-11 | 18.5 |  | 3820
SJ30-12 | 11 |  | 3049 |  | SJ42-12 | 18.5 |  | 3926
SJ30-13 | 11 |  | 3129 |  | SJ42-13 | 22 |  | 4331
SJ30-14 | 13 |  | 3337 |  | SJ42-14 | 22 |  | 4438
SJ30-15 | 13 |  | 3417 |  | SJ42-15 | 22 |  | 4544
SJ30-16 | 15 |  | 3697 |  | SJ42-16 | 25 |  | 5036
SJ30-17 | 15 |  | 3777 |  | SJ42-17 | 25 |  | 5142
SJ30-18 | 18.5 |  | 4057 |  | SJ42-18 | 30 |  | 5461
SJ30-19 | 18.5 |  | 4137 |  | SJ42-19 | 30 |  | 5566
SJ30-20 | 18.5 |  | 4218 |  | SJ42-20 | 30 |  | 5672
SJ30-21 | 18.5 |  | 4301 |  | SJ42-21 | 37 |  | 6423
SJ30-22 | 22 |  | 4680 |  | SJ42-22 | 37 |  | 6541
SJ30-23 | 22 |  | 4760
SJ30-24 | 22 |  | 4840
SJ30-25 | 22 |  | 4921
Многоступенчатые погружные насосы из нержавеющей стали SJ 60 - 75
Модель | Мощность (кВт) | Цена (USD) с НДС |  |  | Модель | Мощность (кВт) | Цена (USD) с НДС
|  | 4 дюймовый двигатель | 6 дюймовый двигатель |  |  |  | 6 дюймовый двигатель | 8 дюймовый двигатель
SJ60-1 | 2.2 | 821 |  |  | SJ75-2 | 7.5 | 2372 | 3339
SJ60-2-2 | 3 | 1121 |  |  | SJ75-3 | 11 | 3088 | 3689
SJ60-2 | 4 | 1191 |  |  | SJ75-4 | 15 | 3345 | 3905
SJ60-3-2 | 5.5 | 1449 | 2033 |  | SJ75-5 | 18.5 | 3516 | 4130
SJ60-3 | 5.5 | 1449 | 2033 |  | SJ75-6 | 22 | 3890 | 4337
SJ60-4 | 7.5 | 1722 | 2272 |  | SJ75-7 | 30 | 4947 | 4943
SJ60-5 | 9.2 |  | 2537 |  | SJ75-8 | 30 | 4947 | 4943
SJ60-6 | 11 |  | 2833 |  | SJ75-9 | 37 | 5768 | 5712
SJ60-7 | 13 |  | 3072 |  | SJ75-10 | 37 | 5768 | 5712
SJ60-8-2 | 13 |  | 3187 |  | SJ75-11 | 45 |  | 6370
SJ60-8 | 15 |  | 3387 |  | SJ75-12 | 45 |  | 6370
SJ60-9-2 | 15 |  | 3502 |  | SJ75-13 | 55 |  | 7349
SJ60-9 | 18.5 |  | 3702 |  | SJ75-14 | 55 |  | 7349
SJ60-10 | 18.5 |  | 3816 |  | SJ75-15 | 55 |  | 7349
SJ60-11 | 22 |  | 4230 |  | SJ75-16 | 63 |  | 8821
SJ60-12 | 22 |  | 4345 |  | SJ75-17 | 63 |  | 8821
SJ60-13 | 22 |  | 4462 |  | SJ75-18 | 75 |  | 10814
SJ60-14 | 25 |  | 4962 |  | SJ75-19 | 75 |  | 10814
SJ60-15 | 25 |  | 5077 |  | SJ75-20 | 75 |  | 10814
SJ60-16 | 30 |  | 5405
SJ60-17 | 30 |  | 5520
SJ60-18 | 30 |  | 5635
SJ60-19 | 37 |  | 6387
SJ60-20 | 37 |  | 6516
SJ60-21 | 37 |  | 6644
Многоступенчатые погружные насосы из нержавеющей стали SJ 95 - 120
Модель | Мощность (кВт) | Цена (USD) с НДС |  |  | Модель | Мощность (кВт) | Цена (USD) с НДС
|  | 6 дюймовый двигатель | 8 дюймовый двигатель |  |  |  | 6 дюймовый двигатель | 8 дюймовый двигатель
SJ95-2 | 9.2 | 2894 | 3516 |  | SJ 120-1 | 11 | 3818 | 4478
SJ95-3 | 13 | 3345 | 3905 |  | SJ 120-2-2 | 15 | 4551 | 5267
SJ95-4 | 18.5 | 3516 | 4130 |  | SJ 120-2-1 | 18.5 | 4906 | 5437
SJ95-5 | 22 | 3890 | 4337 |  | SJ 120-2 | 22 | 5077 | 5661
SJ95-6 | 25 | 4451 | 4726 |  | SJ 120-3-2 | 25 | 5778 | 6381
SJ95-7 | 30 | 4947 | 4943 |  | SJ 120-3-1 | 30 | 6577 | 6600
SJ95-8 | 37 | 5768 | 5712 |  | SJ 120-3 | 30 | 6581 | 6600
SJ95-9 | 37 | 5768 | 5712 |  | SJ 120-4-2 | 37 | 7396 | 7682
SJ95-10 | 45 |  | 6370 |  | SJ 120-4-1 | 37 | 7396 | 7682
SJ95-11 | 45 |  | 6370 |  | SJ 120-4 | 37 | 7399 | 7682
SJ95-12 | 55 |  | 7349 |  | SJ 120-5-2 | 45 |  | 8598
SJ95-13 | 55 |  | 7349 |  | SJ 120-5-1 | 45 |  | 8598
SJ95-14 | 55 |  | 7349 |  | SJ 120-5 | 55 |  | 9267
SJ95-15 | 63 |  | 8821 |  | SJ 120-6-2 | 55 |  | 9796
SJ95-16 | 63 |  | 8821 |  | SJ 120-6-1 | 55 |  | 9796
SJ95-17 | 75 |  | 10814 |  | SJ 120-6 | 63 |  | 10910
SJ95-18 | 75 |  | 10814 |  | SJ 120-7-2 | 63 |  | 11439
[5 empty] | SJ 120-7-1 | 63 |  | 11439
[5 empty] | SJ 120-7 | 75 |  | 12993
[5 empty] | SJ 120-8-2 | 75 |  | 13522
[5 empty] | SJ 120-8-1 | 75 |  | 13522
[5 empty] | SJ 120-8 | 75 |  | 13522
[5 empty] | SJ 120-9-2 | 90 |  | 14693
[5 empty] | SJ 120-9-1 | 90 |  | 14693
[5 empty] | SJ 120-9 | 90 |  | 14693
[5 empty] | SJ 120-10-2 | 90 |  | 15222
[5 empty] | SJ 120-10-1 | 90 |  | 15222
[5 empty] | SJ 120-10 | 110 |  | 19375
[5 empty] | SJ 120-11-2 | 110 |  | 19905
[5 empty] | SJ 120-11-1 | 110 |  | 19905
[5 empty] | SJ 120-11 | 110 |  | 19905
Многоступенчатые погружные насосы из нержавеющей стали SJ 150 - 200
Модель | Мощность (кВт) | Цена (USD) с НДС |  |  | Модель | Мощность (кВт) | Цена (USD) с НДС
|  | 6 дюймовый двигатель | 8 дюймовый двигатель |  |  |  |  | 10 дюймовый двигатель
SJ 150-1-1 | 9.2 | 3725 | 4425 |  | SJ200-1 | 30 |  | 9021
SJ 150-1 | 13 | 3966 | 4736 |  | SJ200-2-2B | 37 |  | 10224
SJ 150-2-2 | 18.5 | 4906 | 5438 |  | SJ200-2-2A | 45 |  | 10533
SJ 150-2-1 | 22 | 5074 | 5662 |  | SJ200-2-A | 55 |  | 10867
SJ 150-2 | 25 | 5253 | 5852 |  | SJ200-2 | 55 |  | 10867
SJ 150-3-2 | 30 | 6577 | 6600 |  | SJ200-3-2B | 75 |  | 14735
SJ 150-3-1 | 37 | 6871 | 7153 |  | SJ200-3-A-B | 75 |  | 14735
SJ 150-3 | 37 | 6871 | 7153 |  | SJ200-3-2A | 75 |  | 14735
SJ 150-4-2 | 45 |  | 8069 |  | SJ200-3-B | 75 |  | 14735
SJ 150-4-1 | 45 |  | 8069 |  | SJ200-3-A | 75 |  | 14735
SJ 150-4 | 55 |  | 8737 |  | SJ200-3 | 90 |  | 15753
SJ 150-5-2 | 55 |  | 9267 |  | SJ200-4-2B | 90 |  | 16690
SJ 150-5-1 | 55 |  | 9267 |  | SJ200-4-2A | 110 |  | 18218
SJ 150-5 | 63 |  | 10319 |  | SJ200-4-A | 110 |  | 18218
SJ 150-6-2 | 63 |  | 10849 |  | SJ200-4 | 110 |  | 18218
SJ 150-6-1 | 75 |  | 12464
SJ 150-6 | 75 |  | 12464
SJ 150-7-2 | 75 |  | 12993
SJ 150-7-1 | 90 |  | 13634
SJ 150-7 | 90 |  | 13634
SJ 150-8-2 | 90 |  | 14164
SJ 150-8-1 | 110 |  | 18316
SJ 150-8 | 110 |  | 18316
SJ 150-9-2 | 110 |  | 18846
SJ 150-9-1 | 110 |  | 18846
SJ 150-9 | 110 |  | 18846